## Capacity Additions
RGGI CPP Reference Case - Existing Only
Released 6/17/2016
Prepared by ICF International
Cumulative Capacity Added (MW) | [6 empty] | Incremental Capacity Added (MW)
RGGI | [6 empty] | RGGI
| 2017 | 2020 | 2023 | 2026 | 2029 | 2031 |  | 2017 | 2020 | 2023 | 2026 | 2029 | 2031
Biomass | 0 | 0 | 0 | 0 | 0 | 50 | Biomass | 0 | 0 | 0 | 0 | 0 | 50
Coal (Without CCS) | 0 | 0 | 0 | 0 | 0 | 0 | Coal (Without CCS) | 0 | 0 | 0 | 0 | 0 | 0
Coal (With CCS) | 0 | 0 | 0 | 0 | 0 | 0 | Coal (With CCS) | 0 | 0 | 0 | 0 | 0 | 0
Combined Cycle | 0 | 0 | 0 | 0 | 246.4139 | 1078.1415 | Combined Cycle | 0 | 0 | 0 | 0 | 246.4139 | 831.7277
Combustion Turbine | 379.4525 | 379.4525 | 379.4525 | 379.4525 | 379.4525 | 379.4525 | Combustion Turbine | 379.4525 | 0 | 0 | 0 | 0 | 0
Nuclear | 0 | 0 | 0 | 0 | 0 | 0 | Nuclear | 0 | 0 | 0 | 0 | 0 | 0
Other | 0 | 0 | 0 | 0 | 0 | 0 | Other | 0 | 0 | 0 | 0 | 0 | 0
Economic Conventional Capacity Added | 379.4525 | 379.4525 | 379.4525 | 379.4525 | 625.8664 | 1507.594 | Economic Conventional Capacity Added | 379.4525 | 0 | 0 | 0 | 246.4139 | 881.7277
Wind | 247 | 2087.7181 | 2087.7181 | 2087.9385 | 2088.3047 | 2088.9442 | Wind | 247 | 1840.7181 | 0 | 0.22039 | 0.3662 | 0.63945
Solar | 758.5536 | 1997.3549 | 2410.6838 | 2662.4059 | 2813.287 | 3110.0119 | Solar | 758.5536 | 1238.8013 | 413.329 | 251.7221 | 150.881 | 296.725
Hydro | 0 | 0 | 0 | 0 | 0 | 0 | Hydro | 0 | 0 | 0 | 0 | 0 | 0
Other Renewable | 54.11 | 73.63 | 73.63 | 73.63 | 73.63 | 73.63 | Other Renewable | 54.11 | 19.52 | 0 | 0 | 0 | 0
Economic Renewable Capacity Added | 1059.6636 | 4158.703 | 4572.032 | 4823.9745 | 4975.2217 | 5272.5861 | Economic Renewable Capacity Added | 1059.6636 | 3099.0394 | 413.329 | 251.9425 | 151.2472 | 297.3644
Total Economic Capacity Added | 1439.1161 | 4538.1555 | 4951.4845 | 5203.427 | 5601.088 | 6780.1801 | Total Economic Capacity Added | 1439.1161 | 3099.0394 | 413.329 | 251.9425 | 397.6611 | 1179.0921
Biomass | 67.2 | 67.2 | 95.2 | 146.2 | 189.2 | 189.2 | Biomass | 67.2 | 0 | 28 | 51 | 43 | 0
Coal (Without CCS) | 0 | 0 | 0 | 0 | 0 | 0 | Coal (Without CCS) | 0 | 0 | 0 | 0 | 0 | 0
Coal (With CCS) | 0 | 0 | 0 | 0 | 0 | 0 | Coal (With CCS) | 0 | 0 | 0 | 0 | 0 | 0
Combined Cycle | 1708 | 5960 | 5960 | 5960 | 5960 | 5960 | Combined Cycle | 1708 | 4252 | 0 | 0 | 0 | 0
Combustion Turbine | 243.5 | 774.5 | 774.5 | 774.5 | 774.5 | 774.5 | Combustion Turbine | 243.5 | 531 | 0 | 0 | 0 | 0
Nuclear | 0 | 0 | 0 | 0 | 0 | 0 | Nuclear | 0 | 0 | 0 | 0 | 0 | 0
Other | 48.4 | 62.4 | 62.4 | 66.4 | 68.4 | 68.4 | Other | 48.4 | 14 | 0 | 4 | 2 | 0
Firm Conventional Capacity Added | 2067.1 | 6864.1 | 6892.1 | 6947.1 | 6992.1 | 6992.1 | Firm Conventional Capacity Added | 2067.1 | 4797 | 28 | 55 | 45 | 0
Wind | 1107 | 1803 | 3170.9787 | 4479.5671 | 6146.5671 | 6944.5671 | Wind | 1107 | 696 | 1367.9787 | 1308.5884 | 1667 | 798
Solar | 296 | 317.933 | 441.933 | 2158.933 | 4173.933 | 4173.933 | Solar | 296 | 21.933 | 124 | 1717 | 2015 | 0
Hydro | 2 | 54.5 | 159.3366 | 412.5362 | 625.5362 | 628.5362 | Hydro | 2 | 52.5 | 104.8366 | 253.1996 | 213 | 3
Other Renewable | 2.4 | 2.4 | 2.4 | 2.4 | 2.4 | 2.4 | Other Renewable | 2.4 | 0 | 0 | 0 | 0 | 0
Firm Renewable Capacity Added | 1407.4 | 2177.833 | 3774.6483 | 7053.4363 | 10948.4363 | 11749.4363 | Firm Renewable Capacity Added | 1407.4 | 770.433 | 1596.8153 | 3278.7879 | 3895 | 801
Total Firm Capacity Added | 3474.5 | 9041.933 | 10666.7483 | 14000.5363 | 17940.5363 | 18741.5363 | Total Firm Capacity Added | 3474.5 | 5567.433 | 1624.8153 | 3333.7879 | 3940 | 801
Total Capacity Added | 4913.6161 | 13580.0885 | 15618.2328 | 19203.9632 | 23541.6243 | 25521.7164 | Total Capacity Added | 4913.6161 | 8666.4724 | 2038.1443 | 3585.7304 | 4337.6611 | 1980.0921
Biomass | 0 | 0 | 0 | 0 | 0 | 0 | Biomass | 0 | 0 | 0 | 0 | 0 | 0
Coal (Without CCS) | 2119.999 | 4285.846 | 5017.746 | 5017.746 | 5017.746 | 5017.746 | Coal (Without CCS) | 2119.999 | 2165.847 | 731.9 | 0 | 0 | 0
Combined Cycle (Gas) | 0 | 74.903 | 74.903 | 74.903 | 74.903 | 74.903 | Combined Cycle (Gas) | 0 | 74.903 | 0 | 0 | 0 | 0
Combustion Turbine (Gas) | 250.706 | 250.706 | 250.706 | 250.706 | 250.706 | 250.706 | Combustion Turbine (Gas) | 250.706 | 0 | 0 | 0 | 0 | 0
Nuclear | 0 | 2751.646 | 2751.646 | 2751.646 | 2751.646 | 3964.146 | Nuclear | 0 | 2751.646 | 0 | 0 | 0 | 1212.5
Oil/Gas Steam | 1955.501 | 1955.501 | 1955.501 | 1955.501 | 1955.501 | 1955.501 | Oil/Gas Steam | 1955.501 | 0 | 0 | 0 | 0 | 0
Other | 0 | 0 | 0 | 0 | 0 | 0 | Other | 0 | 0 | 0 | 0 | 0 | 0
Total Retirements (Including Firm) | 4326.206 | 9318.602 | 10050.502 | 10050.502 | 10050.502 | 11263.002 | Total Retirements (Including Firm) | 4326.206 | 4992.396 | 731.9 | 0 | 0 | 1212.5
Net Capacity Change | 587.4101 | 4261.4865 | 5567.7308 | 9153.4612 | 13491.1223 | 14258.7144 | Net Capacity Change | 587.4101 | 3674.0764 | 1306.2443 | 3585.7304 | 4337.6611 | 767.5921
Massachusetts | [6 empty] | Massachusetts | MA
| 2017 | 2020 | 2023 | 2026 | 2029 | 2031 |  | 2017 | 2020 | 2023 | 2026 | 2029 | 2031
Biomass | 0 | 0 | 0 | 0 | 0 | 0 | Biomass | 0 | 0 | 0 | 0 | 0 | 0
Coal (Without CCS) | 0 | 0 | 0 | 0 | 0 | 0 | Coal (Without CCS) | 0 | 0 | 0 | 0 | 0 | 0
Coal (With CCS) | 0 | 0 | 0 | 0 | 0 | 0 | Coal (With CCS) | 0 | 0 | 0 | 0 | 0 | 0
Combined Cycle | 0 | 0 | 0 | 0 | 0 | 14.4368 | Combined Cycle | 0 | 0 | 0 | 0 | 0 | 14.4368
Combustion Turbine | 0 | 0 | 0 | 0 | 0 | 0 | Combustion Turbine | 0 | 0 | 0 | 0 | 0 | 0
Nuclear | 0 | 0 | 0 | 0 | 0 | 0 | Nuclear | 0 | 0 | 0 | 0 | 0 | 0
Other | 0 | 0 | 0 | 0 | 0 | 0 | Other | 0 | 0 | 0 | 0 | 0 | 0
Economic Conventional Capacity Added | 0 | 0 | 0 | 0 | 0 | 14.4368 | Economic Conventional Capacity Added | 0 | 0 | 0 | 0 | 0 | 14.4368
Wind | 23 | 803 | 803 | 803 | 803 | 803 | Wind | 23 | 780 | 0 | 0 | 0 | 0
Solar | 320.5633 | 1078.1889 | 1160.4489 | 1242.7089 | 1324.9689 | 1379.8089 | Solar | 320.5633 | 757.6256 | 82.26 | 82.26 | 82.26 | 54.84
Hydro | 0 | 0 | 0 | 0 | 0 | 0 | Hydro | 0 | 0 | 0 | 0 | 0 | 0
Other Renewable | 16.19 | 16.19 | 16.19 | 16.19 | 16.19 | 16.19 | Other Renewable | 16.19 | 0 | 0 | 0 | 0 | 0
Economic Renewable Capacity Added | 359.7533 | 1897.3789 | 1979.6389 | 2061.8989 | 2144.1589 | 2198.9989 | Economic Renewable Capacity Added | 359.7533 | 1537.6256 | 82.26 | 82.26 | 82.26 | 54.84
Total Economic Capacity Added | 359.7533 | 1897.3789 | 1979.6389 | 2061.8989 | 2144.1589 | 2213.4357 | Total Economic Capacity Added | 359.7533 | 1537.6256 | 82.26 | 82.26 | 82.26 | 69.2768
Biomass | 35 | 35 | 35 | 35 | 35 | 35 | Biomass | 35 | 0 | 0 | 0 | 0 | 0
Coal (Without CCS) | 0 | 0 | 0 | 0 | 0 | 0 | Coal (Without CCS) | 0 | 0 | 0 | 0 | 0 | 0
Coal (With CCS) | 0 | 0 | 0 | 0 | 0 | 0 | Coal (With CCS) | 0 | 0 | 0 | 0 | 0 | 0
Combined Cycle | 674 | 740 | 740 | 740 | 740 | 740 | Combined Cycle | 674 | 66 | 0 | 0 | 0 | 0
Combustion Turbine | 0 | 531 | 531 | 531 | 531 | 531 | Combustion Turbine | 0 | 531 | 0 | 0 | 0 | 0
Nuclear | 0 | 0 | 0 | 0 | 0 | 0 | Nuclear | 0 | 0 | 0 | 0 | 0 | 0
Other | 0 | 0 | 0 | 0 | 0 | 0 | Other | 0 | 0 | 0 | 0 | 0 | 0
Firm Conventional Capacity Added | 709 | 1306 | 1306 | 1306 | 1306 | 1306 | Firm Conventional Capacity Added | 709 | 597 | 0 | 0 | 0 | 0
Wind | 8 | 8 | 8 | 8 | 8 | 8 | Wind | 8 | 0 | 0 | 0 | 0 | 0
Solar | 7.5 | 23.433 | 23.433 | 23.433 | 23.433 | 23.433 | Solar | 7.5 | 15.933 | 0 | 0 | 0 | 0
Hydro | 0 | 0 | 0 | 0 | 0 | 0 | Hydro | 0 | 0 | 0 | 0 | 0 | 0
Other Renewable | 0 | 0 | 0 | 0 | 0 | 0 | Other Renewable | 0 | 0 | 0 | 0 | 0 | 0
Firm Renewable Capacity Added | 15.5 | 31.433 | 31.433 | 31.433 | 31.433 | 31.433 | Firm Renewable Capacity Added | 15.5 | 15.933 | 0 | 0 | 0 | 0
Total Firm Capacity Added | 724.5 | 1337.433 | 1337.433 | 1337.433 | 1337.433 | 1337.433 | Total Firm Capacity Added | 724.5 | 612.933 | 0 | 0 | 0 | 0
Total Capacity Added | 1084.2533 | 3234.8119 | 3317.0719 | 3399.3319 | 3481.5919 | 3550.8687 | Total Capacity Added | 1084.2533 | 2150.5586 | 82.26 | 82.26 | 82.26 | 69.2768
Biomass | 0 | 0 | 0 | 0 | 0 | 0 | Biomass | 0 | 0 | 0 | 0 | 0 | 0
Coal (Without CCS) | 1099.499 | 1099.499 | 1099.499 | 1099.499 | 1099.499 | 1099.499 | Coal (Without CCS) | 1099.499 | 0 | 0 | 0 | 0 | 0
Combined Cycle (Gas) | 0 | 74.903 | 74.903 | 74.903 | 74.903 | 74.903 | Combined Cycle (Gas) | 0 | 74.903 | 0 | 0 | 0 | 0
Combustion Turbine (Gas) | 9.479 | 9.479 | 9.479 | 9.479 | 9.479 | 9.479 | Combustion Turbine (Gas) | 9.479 | 0 | 0 | 0 | 0 | 0
Nuclear | 0 | 684.746 | 684.746 | 684.746 | 684.746 | 684.746 | Nuclear | 0 | 684.746 | 0 | 0 | 0 | 0
Oil/Gas Steam | 885.306 | 885.306 | 885.306 | 885.306 | 885.306 | 885.306 | Oil/Gas Steam | 885.306 | 0 | 0 | 0 | 0 | 0
Other | 0 | 0 | 0 | 0 | 0 | 0 | Other | 0 | 0 | 0 | 0 | 0 | 0
Total Retirements (Including Firm) | 1994.284 | 2753.933 | 2753.933 | 2753.933 | 2753.933 | 2753.933 | Total Retirements (Including Firm) | 1994.284 | 759.649 | 0 | 0 | 0 | 0
Net Capacity Change | -910.0307 | 480.8789 | 563.1389 | 645.3989 | 727.6589 | 796.9357 | Net Capacity Change | -910.0307 | 1390.9096 | 82.26 | 82.26 | 82.26 | 69.2768
Maine | [6 empty] | Maine | MA
| 2017 | 2020 | 2023 | 2026 | 2029 | 2031 |  | 2017 | 2020 | 2023 | 2026 | 2029 | 2031
Biomass | 0 | 0 | 0 | 0 | 0 | 0 | Biomass | 0 | 0 | 0 | 0 | 0 | 0
Coal (Without CCS) | 0 | 0 | 0 | 0 | 0 | 0 | Coal (Without CCS) | 0 | 0 | 0 | 0 | 0 | 0
Coal (With CCS) | 0 | 0 | 0 | 0 | 0 | 0 | Coal (With CCS) | 0 | 0 | 0 | 0 | 0 | 0
Combined Cycle | 0 | 0 | 0 | 0 | 0 | 0 | Combined Cycle | 0 | 0 | 0 | 0 | 0 | 0
Combustion Turbine | 0 | 0 | 0 | 0 | 0 | 0 | Combustion Turbine | 0 | 0 | 0 | 0 | 0 | 0
Nuclear | 0 | 0 | 0 | 0 | 0 | 0 | Nuclear | 0 | 0 | 0 | 0 | 0 | 0
Other | 0 | 0 | 0 | 0 | 0 | 0 | Other | 0 | 0 | 0 | 0 | 0 | 0
Economic Conventional Capacity Added | 0 | 0 | 0 | 0 | 0 | 0 | Economic Conventional Capacity Added | 0 | 0 | 0 | 0 | 0 | 0
Wind | 92 | 497.3589 | 497.3589 | 497.5793 | 497.9455 | 498.585 | Wind | 92 | 405.3589 | 0 | 0.22039 | 0.3662 | 0.63945
Solar | 0 | 118.992 | 323.9017 | 372.1984 | 372.1984 | 372.1984 | Solar | 0 | 118.992 | 204.9098 | 48.2967 | 0 | 0
Hydro | 0 | 0 | 0 | 0 | 0 | 0 | Hydro | 0 | 0 | 0 | 0 | 0 | 0
Other Renewable | 10.23 | 10.23 | 10.23 | 10.23 | 10.23 | 10.23 | Other Renewable | 10.23 | 0 | 0 | 0 | 0 | 0
Economic Renewable Capacity Added | 102.23 | 626.5809 | 831.4906 | 880.0077 | 880.3739 | 881.0134 | Economic Renewable Capacity Added | 102.23 | 524.3509 | 204.9098 | 48.5171 | 0.3662 | 0.63945
Total Economic Capacity Added | 102.23 | 626.5809 | 831.4906 | 880.0077 | 880.3739 | 881.0134 | Total Economic Capacity Added | 102.23 | 524.3509 | 204.9098 | 48.5171 | 0.3662 | 0.63945
Biomass | 8 | 8 | 8 | 8 | 8 | 8 | Biomass | 8 | 0 | 0 | 0 | 0 | 0
Coal (Without CCS) | 0 | 0 | 0 | 0 | 0 | 0 | Coal (Without CCS) | 0 | 0 | 0 | 0 | 0 | 0
Coal (With CCS) | 0 | 0 | 0 | 0 | 0 | 0 | Coal (With CCS) | 0 | 0 | 0 | 0 | 0 | 0
Combined Cycle | 0 | 0 | 0 | 0 | 0 | 0 | Combined Cycle | 0 | 0 | 0 | 0 | 0 | 0
Combustion Turbine | 0 | 0 | 0 | 0 | 0 | 0 | Combustion Turbine | 0 | 0 | 0 | 0 | 0 | 0
Nuclear | 0 | 0 | 0 | 0 | 0 | 0 | Nuclear | 0 | 0 | 0 | 0 | 0 | 0
Other | 0 | 0 | 0 | 0 | 0 | 0 | Other | 0 | 0 | 0 | 0 | 0 | 0
Firm Conventional Capacity Added | 8 | 8 | 8 | 8 | 8 | 8 | Firm Conventional Capacity Added | 8 | 0 | 0 | 0 | 0 | 0
Wind | 491.4 | 491.4 | 491.4 | 491.4 | 491.4 | 491.4 | Wind | 491.4 | 0 | 0 | 0 | 0 | 0
Solar | 0 | 0 | 0 | 0 | 0 | 0 | Solar | 0 | 0 | 0 | 0 | 0 | 0
Hydro | 0 | 0 | 0 | 0 | 0 | 0 | Hydro | 0 | 0 | 0 | 0 | 0 | 0
Other Renewable | 0 | 0 | 0 | 0 | 0 | 0 | Other Renewable | 0 | 0 | 0 | 0 | 0 | 0
Firm Renewable Capacity Added | 491.4 | 491.4 | 491.4 | 491.4 | 491.4 | 491.4 | Firm Renewable Capacity Added | 491.4 | 0 | 0 | 0 | 0 | 0
Total Firm Capacity Added | 499.4 | 499.4 | 499.4 | 499.4 | 499.4 | 499.4 | Total Firm Capacity Added | 499.4 | 0 | 0 | 0 | 0 | 0
Total Capacity Added | 601.63 | 1125.9809 | 1330.8906 | 1379.4077 | 1379.7739 | 1380.4134 | Total Capacity Added | 601.63 | 524.3509 | 204.9098 | 48.5171 | 0.3662 | 0.63945
Biomass | 0 | 0 | 0 | 0 | 0 | 0 | Biomass | 0 | 0 | 0 | 0 | 0 | 0
Coal (Without CCS) | 0 | 0 | 0 | 0 | 0 | 0 | Coal (Without CCS) | 0 | 0 | 0 | 0 | 0 | 0
Combined Cycle (Gas) | 0 | 0 | 0 | 0 | 0 | 0 | Combined Cycle (Gas) | 0 | 0 | 0 | 0 | 0 | 0
Combustion Turbine (Gas) | 12.152 | 12.152 | 12.152 | 12.152 | 12.152 | 12.152 | Combustion Turbine (Gas) | 12.152 | 0 | 0 | 0 | 0 | 0
Nuclear | 0 | 0 | 0 | 0 | 0 | 0 | Nuclear | 0 | 0 | 0 | 0 | 0 | 0
Oil/Gas Steam | 0 | 0 | 0 | 0 | 0 | 0 | Oil/Gas Steam | 0 | 0 | 0 | 0 | 0 | 0
Other | 0 | 0 | 0 | 0 | 0 | 0 | Other | 0 | 0 | 0 | 0 | 0 | 0
Total Retirements (Including Firm) | 12.152 | 12.152 | 12.152 | 12.152 | 12.152 | 12.152 | Total Retirements (Including Firm) | 12.152 | 0 | 0 | 0 | 0 | 0
Net Capacity Change | 589.478 | 1113.8289 | 1318.7386 | 1367.2557 | 1367.6219 | 1368.2614 | Net Capacity Change | 589.478 | 524.3509 | 204.9098 | 48.5171 | 0.3662 | 0.63945
Connecticut | [6 empty] | Connecticut
| 2017 | 2020 | 2023 | 2026 | 2029 | 2031 |  | 2017 | 2020 | 2023 | 2026 | 2029 | 2031
Biomass | 0 | 0 | 0 | 0 | 0 | 0 | Biomass | 0 | 0 | 0 | 0 | 0 | 0
Coal (Without CCS) | 0 | 0 | 0 | 0 | 0 | 0 | Coal (Without CCS) | 0 | 0 | 0 | 0 | 0 | 0
Coal (With CCS) | 0 | 0 | 0 | 0 | 0 | 0 | Coal (With CCS) | 0 | 0 | 0 | 0 | 0 | 0
Combined Cycle | 0 | 0 | 0 | 0 | 0 | 314.3689 | Combined Cycle | 0 | 0 | 0 | 0 | 0 | 314.3689
Combustion Turbine | 0 | 0 | 0 | 0 | 0 | 0 | Combustion Turbine | 0 | 0 | 0 | 0 | 0 | 0
Nuclear | 0 | 0 | 0 | 0 | 0 | 0 | Nuclear | 0 | 0 | 0 | 0 | 0 | 0
Other | 0 | 0 | 0 | 0 | 0 | 0 | Other | 0 | 0 | 0 | 0 | 0 | 0
Economic Conventional Capacity Added | 0 | 0 | 0 | 0 | 0 | 314.3689 | Economic Conventional Capacity Added | 0 | 0 | 0 | 0 | 0 | 314.3689
Wind | 0 | 0 | 0 | 0 | 0 | 0 | Wind | 0 | 0 | 0 | 0 | 0 | 0
Solar | 0 | 50.85 | 101.7 | 152.55 | 203.4 | 237.3 | Solar | 0 | 50.85 | 50.85 | 50.85 | 50.85 | 33.9
Hydro | 0 | 0 | 0 | 0 | 0 | 0 | Hydro | 0 | 0 | 0 | 0 | 0 | 0
Other Renewable | 9.23 | 9.23 | 9.23 | 9.23 | 9.23 | 9.23 | Other Renewable | 9.23 | 0 | 0 | 0 | 0 | 0
Economic Renewable Capacity Added | 9.23 | 60.08 | 110.93 | 161.78 | 212.63 | 246.53 | Economic Renewable Capacity Added | 9.23 | 50.85 | 50.85 | 50.85 | 50.85 | 33.9
Total Economic Capacity Added | 9.23 | 60.08 | 110.93 | 161.78 | 212.63 | 560.8989 | Total Economic Capacity Added | 9.23 | 50.85 | 50.85 | 50.85 | 50.85 | 348.2689
Biomass | 0 | 0 | 0 | 0 | 0 | 0 | Biomass | 0 | 0 | 0 | 0 | 0 | 0
Coal (Without CCS) | 0 | 0 | 0 | 0 | 0 | 0 | Coal (Without CCS) | 0 | 0 | 0 | 0 | 0 | 0
Coal (With CCS) | 0 | 0 | 0 | 0 | 0 | 0 | Coal (With CCS) | 0 | 0 | 0 | 0 | 0 | 0
Combined Cycle | 0 | 805 | 805 | 805 | 805 | 805 | Combined Cycle | 0 | 805 | 0 | 0 | 0 | 0
Combustion Turbine | 0 | 0 | 0 | 0 | 0 | 0 | Combustion Turbine | 0 | 0 | 0 | 0 | 0 | 0
Nuclear | 0 | 0 | 0 | 0 | 0 | 0 | Nuclear | 0 | 0 | 0 | 0 | 0 | 0
Other | 2.8 | 2.8 | 2.8 | 2.8 | 2.8 | 2.8 | Other | 2.8 | 0 | 0 | 0 | 0 | 0
Firm Conventional Capacity Added | 2.8 | 807.8 | 807.8 | 807.8 | 807.8 | 807.8 | Firm Conventional Capacity Added | 2.8 | 805 | 0 | 0 | 0 | 0
Wind | 4.8 | 4.8 | 4.8 | 4.8 | 4.8 | 4.8 | Wind | 4.8 | 0 | 0 | 0 | 0 | 0
Solar | 8.7 | 8.7 | 8.7 | 8.7 | 8.7 | 8.7 | Solar | 8.7 | 0 | 0 | 0 | 0 | 0
Hydro | 0 | 0 | 0 | 0 | 0 | 0 | Hydro | 0 | 0 | 0 | 0 | 0 | 0
Other Renewable | 0 | 0 | 0 | 0 | 0 | 0 | Other Renewable | 0 | 0 | 0 | 0 | 0 | 0
Firm Renewable Capacity Added | 13.5 | 13.5 | 13.5 | 13.5 | 13.5 | 13.5 | Firm Renewable Capacity Added | 13.5 | 0 | 0 | 0 | 0 | 0
Total Firm Capacity Added | 16.3 | 821.3 | 821.3 | 821.3 | 821.3 | 821.3 | Total Firm Capacity Added | 16.3 | 805 | 0 | 0 | 0 | 0
Total Capacity Added | 25.53 | 881.38 | 932.23 | 983.08 | 1033.93 | 1382.1989 | Total Capacity Added | 25.53 | 855.85 | 50.85 | 50.85 | 50.85 | 348.2689
Biomass | 0 | 0 | 0 | 0 | 0 | 0 | Biomass | 0 | 0 | 0 | 0 | 0 | 0
Coal (Without CCS) | 0 | 0 | 0 | 0 | 0 | 0 | Coal (Without CCS) | 0 | 0 | 0 | 0 | 0 | 0
Combined Cycle (Gas) | 0 | 0 | 0 | 0 | 0 | 0 | Combined Cycle (Gas) | 0 | 0 | 0 | 0 | 0 | 0
Combustion Turbine (Gas) | 12.975 | 12.975 | 12.975 | 12.975 | 12.975 | 12.975 | Combustion Turbine (Gas) | 12.975 | 0 | 0 | 0 | 0 | 0
Nuclear | 0 | 0 | 0 | 0 | 0 | 0 | Nuclear | 0 | 0 | 0 | 0 | 0 | 0
Oil/Gas Steam | 460.495 | 460.495 | 460.495 | 460.495 | 460.495 | 460.495 | Oil/Gas Steam | 460.495 | 0 | 0 | 0 | 0 | 0
Other | 0 | 0 | 0 | 0 | 0 | 0 | Other | 0 | 0 | 0 | 0 | 0 | 0
Total Retirements (Including Firm) | 473.47 | 473.47 | 473.47 | 473.47 | 473.47 | 473.47 | Total Retirements (Including Firm) | 473.47 | 0 | 0 | 0 | 0 | 0
Net Capacity Change | -447.94 | 407.91 | 458.76 | 509.61 | 560.46 | 908.7289 | Net Capacity Change | -447.94 | 855.85 | 50.85 | 50.85 | 50.85 | 348.2689
New Hampshire | [6 empty] | New Hampshire
| 2017 | 2020 | 2023 | 2026 | 2029 | 2031 |  | 2017 | 2020 | 2023 | 2026 | 2029 | 2031
Biomass | 0 | 0 | 0 | 0 | 0 | 0 | Biomass | 0 | 0 | 0 | 0 | 0 | 0
Coal (Without CCS) | 0 | 0 | 0 | 0 | 0 | 0 | Coal (Without CCS) | 0 | 0 | 0 | 0 | 0 | 0
Coal (With CCS) | 0 | 0 | 0 | 0 | 0 | 0 | Coal (With CCS) | 0 | 0 | 0 | 0 | 0 | 0
Combined Cycle | 0 | 0 | 0 | 0 | 0 | 0 | Combined Cycle | 0 | 0 | 0 | 0 | 0 | 0
Combustion Turbine | 0 | 0 | 0 | 0 | 0 | 0 | Combustion Turbine | 0 | 0 | 0 | 0 | 0 | 0
Nuclear | 0 | 0 | 0 | 0 | 0 | 0 | Nuclear | 0 | 0 | 0 | 0 | 0 | 0
Other | 0 | 0 | 0 | 0 | 0 | 0 | Other | 0 | 0 | 0 | 0 | 0 | 0
Economic Conventional Capacity Added | 0 | 0 | 0 | 0 | 0 | 0 | Economic Conventional Capacity Added | 0 | 0 | 0 | 0 | 0 | 0
Wind | 20 | 275.5612 | 275.5612 | 275.5612 | 275.5612 | 275.5612 | Wind | 20 | 255.5612 | 0 | 0 | 0 | 0
Solar | 0 | 0 | 0 | 0 | 0 | 0 | Solar | 0 | 0 | 0 | 0 | 0 | 0
Hydro | 0 | 0 | 0 | 0 | 0 | 0 | Hydro | 0 | 0 | 0 | 0 | 0 | 0
Other Renewable | 5.23 | 5.23 | 5.23 | 5.23 | 5.23 | 5.23 | Other Renewable | 5.23 | 0 | 0 | 0 | 0 | 0
Economic Renewable Capacity Added | 25.23 | 280.7912 | 280.7912 | 280.7912 | 280.7912 | 280.7912 | Economic Renewable Capacity Added | 25.23 | 255.5612 | 0 | 0 | 0 | 0
Total Economic Capacity Added | 25.23 | 280.7912 | 280.7912 | 280.7912 | 280.7912 | 280.7912 | Total Economic Capacity Added | 25.23 | 255.5612 | 0 | 0 | 0 | 0
Biomass | 0 | 0 | 0 | 0 | 0 | 0 | Biomass | 0 | 0 | 0 | 0 | 0 | 0
Coal (Without CCS) | 0 | 0 | 0 | 0 | 0 | 0 | Coal (Without CCS) | 0 | 0 | 0 | 0 | 0 | 0
Coal (With CCS) | 0 | 0 | 0 | 0 | 0 | 0 | Coal (With CCS) | 0 | 0 | 0 | 0 | 0 | 0
Combined Cycle | 0 | 0 | 0 | 0 | 0 | 0 | Combined Cycle | 0 | 0 | 0 | 0 | 0 | 0
Combustion Turbine | 0 | 0 | 0 | 0 | 0 | 0 | Combustion Turbine | 0 | 0 | 0 | 0 | 0 | 0
Nuclear | 0 | 0 | 0 | 0 | 0 | 0 | Nuclear | 0 | 0 | 0 | 0 | 0 | 0
Other | 0 | 0 | 0 | 0 | 0 | 0 | Other | 0 | 0 | 0 | 0 | 0 | 0
Firm Conventional Capacity Added | 0 | 0 | 0 | 0 | 0 | 0 | Firm Conventional Capacity Added | 0 | 0 | 0 | 0 | 0 | 0
Wind | 12 | 12 | 12 | 12 | 12 | 12 | Wind | 12 | 0 | 0 | 0 | 0 | 0
Solar | 0 | 0 | 0 | 0 | 0 | 0 | Solar | 0 | 0 | 0 | 0 | 0 | 0
Hydro | 0 | 0 | 0 | 0 | 0 | 0 | Hydro | 0 | 0 | 0 | 0 | 0 | 0
Other Renewable | 0 | 0 | 0 | 0 | 0 | 0 | Other Renewable | 0 | 0 | 0 | 0 | 0 | 0
Firm Renewable Capacity Added | 12 | 12 | 12 | 12 | 12 | 12 | Firm Renewable Capacity Added | 12 | 0 | 0 | 0 | 0 | 0
Total Firm Capacity Added | 12 | 12 | 12 | 12 | 12 | 12 | Total Firm Capacity Added | 12 | 0 | 0 | 0 | 0 | 0
Total Capacity Added | 37.23 | 292.7912 | 292.7912 | 292.7912 | 292.7912 | 292.7912 | Total Capacity Added | 37.23 | 255.5612 | 0 | 0 | 0 | 0
Biomass | 0 | 0 | 0 | 0 | 0 | 0 | Biomass | 0 | 0 | 0 | 0 | 0 | 0
Coal (Without CCS) | 0 | 518.856 | 518.856 | 518.856 | 518.856 | 518.856 | Coal (Without CCS) | 0 | 518.856 | 0 | 0 | 0 | 0
Combined Cycle (Gas) | 0 | 0 | 0 | 0 | 0 | 0 | Combined Cycle (Gas) | 0 | 0 | 0 | 0 | 0 | 0
Combustion Turbine (Gas) | 0 | 0 | 0 | 0 | 0 | 0 | Combustion Turbine (Gas) | 0 | 0 | 0 | 0 | 0 | 0
Nuclear | 0 | 0 | 0 | 0 | 0 | 0 | Nuclear | 0 | 0 | 0 | 0 | 0 | 0
Oil/Gas Steam | 0 | 0 | 0 | 0 | 0 | 0 | Oil/Gas Steam | 0 | 0 | 0 | 0 | 0 | 0
Other | 0 | 0 | 0 | 0 | 0 | 0 | Other | 0 | 0 | 0 | 0 | 0 | 0
Total Retirements (Including Firm) | 0 | 518.856 | 518.856 | 518.856 | 518.856 | 518.856 | Total Retirements (Including Firm) | 0 | 518.856 | 0 | 0 | 0 | 0
Net Capacity Change | 37.23 | -226.0648 | -226.0648 | -226.0648 | -226.0648 | -226.0648 | Net Capacity Change | 37.23 | -263.2948 | 0 | 0 | 0 | 0
Rhode Island | [6 empty] | Rhode Island
| 2017 | 2020 | 2023 | 2026 | 2029 | 2031 |  | 2017 | 2020 | 2023 | 2026 | 2029 | 2031
Biomass | 0 | 0 | 0 | 0 | 0 | 0 | Biomass | 0 | 0 | 0 | 0 | 0 | 0
Coal (Without CCS) | 0 | 0 | 0 | 0 | 0 | 0 | Coal (Without CCS) | 0 | 0 | 0 | 0 | 0 | 0
Coal (With CCS) | 0 | 0 | 0 | 0 | 0 | 0 | Coal (With CCS) | 0 | 0 | 0 | 0 | 0 | 0
Combined Cycle | 0 | 0 | 0 | 0 | 0 | 0 | Combined Cycle | 0 | 0 | 0 | 0 | 0 | 0
Combustion Turbine | 0 | 0 | 0 | 0 | 0 | 0 | Combustion Turbine | 0 | 0 | 0 | 0 | 0 | 0
Nuclear | 0 | 0 | 0 | 0 | 0 | 0 | Nuclear | 0 | 0 | 0 | 0 | 0 | 0
Other | 0 | 0 | 0 | 0 | 0 | 0 | Other | 0 | 0 | 0 | 0 | 0 | 0
Economic Conventional Capacity Added | 0 | 0 | 0 | 0 | 0 | 0 | Economic Conventional Capacity Added | 0 | 0 | 0 | 0 | 0 | 0
Wind | 0 | 21.1 | 21.1 | 21.1 | 21.1 | 21.1 | Wind | 0 | 21.1 | 0 | 0 | 0 | 0
Solar | 37.9903 | 49.324 | 61.0441 | 72.0241 | 83.9807 | 91.9656 | Solar | 37.9903 | 11.3337 | 11.7201 | 10.98 | 11.9565 | 7.985
Hydro | 0 | 0 | 0 | 0 | 0 | 0 | Hydro | 0 | 0 | 0 | 0 | 0 | 0
Other Renewable | 5.23 | 5.23 | 5.23 | 5.23 | 5.23 | 5.23 | Other Renewable | 5.23 | 0 | 0 | 0 | 0 | 0
Economic Renewable Capacity Added | 43.2203 | 75.654 | 87.3741 | 98.3541 | 110.3107 | 118.2956 | Economic Renewable Capacity Added | 43.2203 | 32.4337 | 11.7201 | 10.98 | 11.9565 | 7.985
Total Economic Capacity Added | 43.2203 | 75.654 | 87.3741 | 98.3541 | 110.3107 | 118.2956 | Total Economic Capacity Added | 43.2203 | 32.4337 | 11.7201 | 10.98 | 11.9565 | 7.985
Biomass | 3.2 | 3.2 | 3.2 | 3.2 | 3.2 | 3.2 | Biomass | 3.2 | 0 | 0 | 0 | 0 | 0
Coal (Without CCS) | 0 | 0 | 0 | 0 | 0 | 0 | Coal (Without CCS) | 0 | 0 | 0 | 0 | 0 | 0
Coal (With CCS) | 0 | 0 | 0 | 0 | 0 | 0 | Coal (With CCS) | 0 | 0 | 0 | 0 | 0 | 0
Combined Cycle | 0 | 0 | 0 | 0 | 0 | 0 | Combined Cycle | 0 | 0 | 0 | 0 | 0 | 0
Combustion Turbine | 0 | 0 | 0 | 0 | 0 | 0 | Combustion Turbine | 0 | 0 | 0 | 0 | 0 | 0
Nuclear | 0 | 0 | 0 | 0 | 0 | 0 | Nuclear | 0 | 0 | 0 | 0 | 0 | 0
Other | 0 | 0 | 0 | 0 | 0 | 0 | Other | 0 | 0 | 0 | 0 | 0 | 0
Firm Conventional Capacity Added | 3.2 | 3.2 | 3.2 | 3.2 | 3.2 | 3.2 | Firm Conventional Capacity Added | 3.2 | 0 | 0 | 0 | 0 | 0
Wind | 45 | 45 | 45 | 45 | 45 | 45 | Wind | 45 | 0 | 0 | 0 | 0 | 0
Solar | 0 | 0 | 0 | 0 | 0 | 0 | Solar | 0 | 0 | 0 | 0 | 0 | 0
Hydro | 0 | 0 | 0 | 0 | 0 | 0 | Hydro | 0 | 0 | 0 | 0 | 0 | 0
Other Renewable | 0 | 0 | 0 | 0 | 0 | 0 | Other Renewable | 0 | 0 | 0 | 0 | 0 | 0
Firm Renewable Capacity Added | 45 | 45 | 45 | 45 | 45 | 45 | Firm Renewable Capacity Added | 45 | 0 | 0 | 0 | 0 | 0
Total Firm Capacity Added | 48.2 | 48.2 | 48.2 | 48.2 | 48.2 | 48.2 | Total Firm Capacity Added | 48.2 | 0 | 0 | 0 | 0 | 0
Total Capacity Added | 91.4203 | 123.854 | 135.5741 | 146.5541 | 158.5107 | 166.4956 | Total Capacity Added | 91.4203 | 32.4337 | 11.7201 | 10.98 | 11.9565 | 7.985
Biomass | 0 | 0 | 0 | 0 | 0 | 0 | Biomass | 0 | 0 | 0 | 0 | 0 | 0
Coal (Without CCS) | 0 | 0 | 0 | 0 | 0 | 0 | Coal (Without CCS) | 0 | 0 | 0 | 0 | 0 | 0
Combined Cycle (Gas) | 0 | 0 | 0 | 0 | 0 | 0 | Combined Cycle (Gas) | 0 | 0 | 0 | 0 | 0 | 0
Combustion Turbine (Gas) | 0 | 0 | 0 | 0 | 0 | 0 | Combustion Turbine (Gas) | 0 | 0 | 0 | 0 | 0 | 0
Nuclear | 0 | 0 | 0 | 0 | 0 | 0 | Nuclear | 0 | 0 | 0 | 0 | 0 | 0
Oil/Gas Steam | 0 | 0 | 0 | 0 | 0 | 0 | Oil/Gas Steam | 0 | 0 | 0 | 0 | 0 | 0
Other | 0 | 0 | 0 | 0 | 0 | 0 | Other | 0 | 0 | 0 | 0 | 0 | 0
Total Retirements (Including Firm) | 0 | 0 | 0 | 0 | 0 | 0 | Total Retirements (Including Firm) | 0 | 0 | 0 | 0 | 0 | 0
Net Capacity Change | 91.4203 | 123.854 | 135.5741 | 146.5541 | 158.5107 | 166.4956 | Net Capacity Change | 91.4203 | 32.4337 | 11.7201 | 10.98 | 11.9565 | 7.985
Vermont | [6 empty] | Vermont
| 2017 | 2020 | 2023 | 2026 | 2029 | 2031 |  | 2017 | 2020 | 2023 | 2026 | 2029 | 2031
Biomass | 0 | 0 | 0 | 0 | 0 | 50 | Biomass | 0 | 0 | 0 | 0 | 0 | 50
Coal (Without CCS) | 0 | 0 | 0 | 0 | 0 | 0 | Coal (Without CCS) | 0 | 0 | 0 | 0 | 0 | 0
Coal (With CCS) | 0 | 0 | 0 | 0 | 0 | 0 | Coal (With CCS) | 0 | 0 | 0 | 0 | 0 | 0
Combined Cycle | 0 | 0 | 0 | 0 | 0 | 0 | Combined Cycle | 0 | 0 | 0 | 0 | 0 | 0
Combustion Turbine | 0 | 0 | 0 | 0 | 0 | 0 | Combustion Turbine | 0 | 0 | 0 | 0 | 0 | 0
Nuclear | 0 | 0 | 0 | 0 | 0 | 0 | Nuclear | 0 | 0 | 0 | 0 | 0 | 0
Other | 0 | 0 | 0 | 0 | 0 | 0 | Other | 0 | 0 | 0 | 0 | 0 | 0
Economic Conventional Capacity Added | 0 | 0 | 0 | 0 | 0 | 50 | Economic Conventional Capacity Added | 0 | 0 | 0 | 0 | 0 | 50
Wind | 82 | 460.698 | 460.698 | 460.698 | 460.698 | 460.698 | Wind | 82 | 378.698 | 0 | 0 | 0 | 0
Solar | 0 | 0 | 0 | 0 | 0 | 0 | Solar | 0 | 0 | 0 | 0 | 0 | 0
Hydro | 0 | 0 | 0 | 0 | 0 | 0 | Hydro | 0 | 0 | 0 | 0 | 0 | 0
Other Renewable | 2 | 2 | 2 | 2 | 2 | 2 | Other Renewable | 2 | 0 | 0 | 0 | 0 | 0
Economic Renewable Capacity Added | 84 | 462.698 | 462.698 | 462.698 | 462.698 | 462.698 | Economic Renewable Capacity Added | 84 | 378.698 | 0 | 0 | 0 | 0
Total Economic Capacity Added | 84 | 462.698 | 462.698 | 462.698 | 462.698 | 512.698 | Total Economic Capacity Added | 84 | 378.698 | 0 | 0 | 0 | 50
Biomass | 0 | 0 | 0 | 0 | 0 | 0 | Biomass | 0 | 0 | 0 | 0 | 0 | 0
Coal (Without CCS) | 0 | 0 | 0 | 0 | 0 | 0 | Coal (Without CCS) | 0 | 0 | 0 | 0 | 0 | 0
Coal (With CCS) | 0 | 0 | 0 | 0 | 0 | 0 | Coal (With CCS) | 0 | 0 | 0 | 0 | 0 | 0
Combined Cycle | 0 | 0 | 0 | 0 | 0 | 0 | Combined Cycle | 0 | 0 | 0 | 0 | 0 | 0
Combustion Turbine | 0 | 0 | 0 | 0 | 0 | 0 | Combustion Turbine | 0 | 0 | 0 | 0 | 0 | 0
Nuclear | 0 | 0 | 0 | 0 | 0 | 0 | Nuclear | 0 | 0 | 0 | 0 | 0 | 0
Other | 0 | 0 | 0 | 0 | 0 | 0 | Other | 0 | 0 | 0 | 0 | 0 | 0
Firm Conventional Capacity Added | 0 | 0 | 0 | 0 | 0 | 0 | Firm Conventional Capacity Added | 0 | 0 | 0 | 0 | 0 | 0
Wind | 0 | 0 | 0 | 0 | 0 | 0 | Wind | 0 | 0 | 0 | 0 | 0 | 0
Solar | 0 | 0 | 0 | 0 | 0 | 0 | Solar | 0 | 0 | 0 | 0 | 0 | 0
Hydro | 1.2 | 3.4 | 3.4 | 3.4 | 3.4 | 3.4 | Hydro | 1.2 | 2.2 | 0 | 0 | 0 | 0
Other Renewable | 0 | 0 | 0 | 0 | 0 | 0 | Other Renewable | 0 | 0 | 0 | 0 | 0 | 0
Firm Renewable Capacity Added | 1.2 | 3.4 | 3.4 | 3.4 | 3.4 | 3.4 | Firm Renewable Capacity Added | 1.2 | 2.2 | 0 | 0 | 0 | 0
Total Firm Capacity Added | 1.2 | 3.4 | 3.4 | 3.4 | 3.4 | 3.4 | Total Firm Capacity Added | 1.2 | 2.2 | 0 | 0 | 0 | 0
Total Capacity Added | 85.2 | 466.098 | 466.098 | 466.098 | 466.098 | 516.098 | Total Capacity Added | 85.2 | 380.898 | 0 | 0 | 0 | 50
Biomass | 0 | 0 | 0 | 0 | 0 | 0 | Biomass | 0 | 0 | 0 | 0 | 0 | 0
Coal (Without CCS) | 0 | 0 | 0 | 0 | 0 | 0 | Coal (Without CCS) | 0 | 0 | 0 | 0 | 0 | 0
Combined Cycle (Gas) | 0 | 0 | 0 | 0 | 0 | 0 | Combined Cycle (Gas) | 0 | 0 | 0 | 0 | 0 | 0
Combustion Turbine (Gas) | 0 | 0 | 0 | 0 | 0 | 0 | Combustion Turbine (Gas) | 0 | 0 | 0 | 0 | 0 | 0
Nuclear | 0 | 0 | 0 | 0 | 0 | 0 | Nuclear | 0 | 0 | 0 | 0 | 0 | 0
Oil/Gas Steam | 0 | 0 | 0 | 0 | 0 | 0 | Oil/Gas Steam | 0 | 0 | 0 | 0 | 0 | 0
Other | 0 | 0 | 0 | 0 | 0 | 0 | Other | 0 | 0 | 0 | 0 | 0 | 0
Total Retirements (Including Firm) | 0 | 0 | 0 | 0 | 0 | 0 | Total Retirements (Including Firm) | 0 | 0 | 0 | 0 | 0 | 0
Net Capacity Change | 85.2 | 466.098 | 466.098 | 466.098 | 466.098 | 516.098 | Net Capacity Change | 85.2 | 380.898 | 0 | 0 | 0 | 50
New York* | [6 empty] | New York*
| 2017 | 2020 | 2023 | 2026 | 2029 | 2031 |  | 2017 | 2020 | 2023 | 2026 | 2029 | 2031
Biomass | 0 | 0 | 0 | 0 | 0 | 0 | Biomass | 0 | 0 | 0 | 0 | 0 | 0
Coal (Without CCS) | 0 | 0 | 0 | 0 | 0 | 0 | Coal (Without CCS) | 0 | 0 | 0 | 0 | 0 | 0
Coal (With CCS) | 0 | 0 | 0 | 0 | 0 | 0 | Coal (With CCS) | 0 | 0 | 0 | 0 | 0 | 0
Combined Cycle | 0 | 0 | 0 | 0 | 0 | 0 | Combined Cycle | 0 | 0 | 0 | 0 | 0 | 0
Combustion Turbine | 0 | 0 | 0 | 0 | 0 | 0 | Combustion Turbine | 0 | 0 | 0 | 0 | 0 | 0
Nuclear | 0 | 0 | 0 | 0 | 0 | 0 | Nuclear | 0 | 0 | 0 | 0 | 0 | 0
Other | 0 | 0 | 0 | 0 | 0 | 0 | Other | 0 | 0 | 0 | 0 | 0 | 0
Economic Conventional Capacity Added | 0 | 0 | 0 | 0 | 0 | 0 | Economic Conventional Capacity Added | 0 | 0 | 0 | 0 | 0 | 0
Wind | 0 | 0 | 0 | 0 | 0 | 0 | Wind | 0 | 0 | 0 | 0 | 0 | 0
Solar | 0 | 0 | 0 | 0 | 0 | 0 | Solar | 0 | 0 | 0 | 0 | 0 | 0
Hydro | 0 | 0 | 0 | 0 | 0 | 0 | Hydro | 0 | 0 | 0 | 0 | 0 | 0
Other Renewable | 0 | 0 | 0 | 0 | 0 | 0 | Other Renewable | 0 | 0 | 0 | 0 | 0 | 0
Economic Renewable Capacity Added | 0 | 0 | 0 | 0 | 0 | 0 | Economic Renewable Capacity Added | 0 | 0 | 0 | 0 | 0 | 0
Total Economic Capacity Added | 0 | 0 | 0 | 0 | 0 | 0 | Total Economic Capacity Added | 0 | 0 | 0 | 0 | 0 | 0
Biomass | 21 | 21 | 49 | 100 | 143 | 143 | Biomass | 21 | 0 | 28 | 51 | 43 | 0
Coal (Without CCS) | 0 | 0 | 0 | 0 | 0 | 0 | Coal (Without CCS) | 0 | 0 | 0 | 0 | 0 | 0
Coal (With CCS) | 0 | 0 | 0 | 0 | 0 | 0 | Coal (With CCS) | 0 | 0 | 0 | 0 | 0 | 0
Combined Cycle | 0 | 751 | 751 | 751 | 751 | 751 | Combined Cycle | 0 | 751 | 0 | 0 | 0 | 0
Combustion Turbine | 0 | 0 | 0 | 0 | 0 | 0 | Combustion Turbine | 0 | 0 | 0 | 0 | 0 | 0
Nuclear | 0 | 0 | 0 | 0 | 0 | 0 | Nuclear | 0 | 0 | 0 | 0 | 0 | 0
Other | 45.6 | 59.6 | 59.6 | 63.6 | 65.6 | 65.6 | Other | 45.6 | 14 | 0 | 4 | 2 | 0
Firm Conventional Capacity Added | 66.6 | 831.6 | 859.6 | 914.6 | 959.6 | 959.6 | Firm Conventional Capacity Added | 66.6 | 765 | 28 | 55 | 45 | 0
Wind | 295.8 | 891.8 | 2259.7787 | 3568.3671 | 5235.3671 | 6033.3671 | Wind | 295.8 | 596 | 1367.9787 | 1308.5884 | 1667 | 798
Solar | 0 | 0 | 124 | 1841 | 3856 | 3856 | Solar | 0 | 0 | 124 | 1717 | 2015 | 0
Hydro | 0.8 | 51.1 | 155.9366 | 409.1362 | 622.1362 | 625.1362 | Hydro | 0.8 | 50.3 | 104.8366 | 253.1996 | 213 | 3
Other Renewable | 2.4 | 2.4 | 2.4 | 2.4 | 2.4 | 2.4 | Other Renewable | 2.4 | 0 | 0 | 0 | 0 | 0
Firm Renewable Capacity Added | 299 | 945.3 | 2542.1153 | 5820.9033 | 9715.9033 | 10516.9033 | Firm Renewable Capacity Added | 299 | 646.3 | 1596.8153 | 3278.7879 | 3895 | 801
Total Firm Capacity Added | 365.6 | 1776.9 | 3401.7153 | 6735.5033 | 10675.5033 | 11476.5033 | Total Firm Capacity Added | 365.6 | 1411.3 | 1624.8153 | 3333.7879 | 3940 | 801
Total Capacity Added | 365.6 | 1776.9 | 3401.7153 | 6735.5033 | 10675.5033 | 11476.5033 | Total Capacity Added | 365.6 | 1411.3 | 1624.8153 | 3333.7879 | 3940 | 801
Biomass | 0 | 0 | 0 | 0 | 0 | 0 | Biomass | 0 | 0 | 0 | 0 | 0 | 0
Coal (Without CCS) | 839.5 | 1148.3 | 1880.2 | 1880.2 | 1880.2 | 1880.2 | Coal (Without CCS) | 839.5 | 308.8 | 731.9 | 0 | 0 | 0
Combined Cycle (Gas) | 0 | 0 | 0 | 0 | 0 | 0 | Combined Cycle (Gas) | 0 | 0 | 0 | 0 | 0 | 0
Combustion Turbine (Gas) | 49.1 | 49.1 | 49.1 | 49.1 | 49.1 | 49.1 | Combustion Turbine (Gas) | 49.1 | 0 | 0 | 0 | 0 | 0
Nuclear | 0 | 2066.9 | 2066.9 | 2066.9 | 2066.9 | 3279.4 | Nuclear | 0 | 2066.9 | 0 | 0 | 0 | 1212.5
Oil/Gas Steam | 497.7 | 497.7 | 497.7 | 497.7 | 497.7 | 497.7 | Oil/Gas Steam | 497.7 | 0 | 0 | 0 | 0 | 0
Other | 0 | 0 | 0 | 0 | 0 | 0 | Other | 0 | 0 | 0 | 0 | 0 | 0
Total Retirements (Including Firm) | 1386.3 | 3762 | 4493.9 | 4493.9 | 4493.9 | 5706.4 | Total Retirements (Including Firm) | 1386.3 | 2375.7 | 731.9 | 0 | 0 | 1212.5
Net Capacity Change | -1020.7 | -1985.1 | -1092.1847 | 2241.6033 | 6181.6033 | 5770.1033 | Net Capacity Change | -1020.7 | -964.4 | 892.9153 | 3333.7879 | 3940 | -411.5
* Firm wind and hydro values include firm Canadian capacity exporting to NY | [6 empty] | * Firm wind and hydro values include firm Canadian capacity exporting to NY
Delaware | [6 empty] | Delaware
| 2017 | 2020 | 2023 | 2026 | 2029 | 2031 |  | 2017 | 2020 | 2023 | 2026 | 2029 | 2031
Biomass | 0 | 0 | 0 | 0 | 0 | 0 | Biomass | 0 | 0 | 0 | 0 | 0 | 0
Coal (Without CCS) | 0 | 0 | 0 | 0 | 0 | 0 | Coal (Without CCS) | 0 | 0 | 0 | 0 | 0 | 0
Coal (With CCS) | 0 | 0 | 0 | 0 | 0 | 0 | Coal (With CCS) | 0 | 0 | 0 | 0 | 0 | 0
Combined Cycle | 0 | 0 | 0 | 0 | 0 | 0 | Combined Cycle | 0 | 0 | 0 | 0 | 0 | 0
Combustion Turbine | 0 | 0 | 0 | 0 | 0 | 0 | Combustion Turbine | 0 | 0 | 0 | 0 | 0 | 0
Nuclear | 0 | 0 | 0 | 0 | 0 | 0 | Nuclear | 0 | 0 | 0 | 0 | 0 | 0
Other | 0 | 0 | 0 | 0 | 0 | 0 | Other | 0 | 0 | 0 | 0 | 0 | 0
Economic Conventional Capacity Added | 0 | 0 | 0 | 0 | 0 | 0 | Economic Conventional Capacity Added | 0 | 0 | 0 | 0 | 0 | 0
Wind | 30 | 30 | 30 | 30 | 30 | 30 | Wind | 30 | 0 | 0 | 0 | 0 | 0
Solar | 100 | 170.3351 | 233.9242 | 293.2596 | 299.0741 | 304.0882 | Solar | 100 | 70.3351 | 63.5891 | 59.3354 | 5.8145 | 5.0141
Hydro | 0 | 0 | 0 | 0 | 0 | 0 | Hydro | 0 | 0 | 0 | 0 | 0 | 0
Other Renewable | 0 | 12.76 | 12.76 | 12.76 | 12.76 | 12.76 | Other Renewable | 0 | 12.76 | 0 | 0 | 0 | 0
Economic Renewable Capacity Added | 130 | 213.0951 | 276.6842 | 336.0196 | 341.8341 | 346.8482 | Economic Renewable Capacity Added | 130 | 83.0951 | 63.5891 | 59.3354 | 5.8145 | 5.0141
Total Economic Capacity Added | 130 | 213.0951 | 276.6842 | 336.0196 | 341.8341 | 346.8482 | Total Economic Capacity Added | 130 | 83.0951 | 63.5891 | 59.3354 | 5.8145 | 5.0141
Biomass | 0 | 0 | 0 | 0 | 0 | 0 | Biomass | 0 | 0 | 0 | 0 | 0 | 0
Coal (Without CCS) | 0 | 0 | 0 | 0 | 0 | 0 | Coal (Without CCS) | 0 | 0 | 0 | 0 | 0 | 0
Coal (With CCS) | 0 | 0 | 0 | 0 | 0 | 0 | Coal (With CCS) | 0 | 0 | 0 | 0 | 0 | 0
Combined Cycle | 309 | 309 | 309 | 309 | 309 | 309 | Combined Cycle | 309 | 0 | 0 | 0 | 0 | 0
Combustion Turbine | 0 | 0 | 0 | 0 | 0 | 0 | Combustion Turbine | 0 | 0 | 0 | 0 | 0 | 0
Nuclear | 0 | 0 | 0 | 0 | 0 | 0 | Nuclear | 0 | 0 | 0 | 0 | 0 | 0
Other | 0 | 0 | 0 | 0 | 0 | 0 | Other | 0 | 0 | 0 | 0 | 0 | 0
Firm Conventional Capacity Added | 309 | 309 | 309 | 309 | 309 | 309 | Firm Conventional Capacity Added | 309 | 0 | 0 | 0 | 0 | 0
Wind | 0 | 0 | 0 | 0 | 0 | 0 | Wind | 0 | 0 | 0 | 0 | 0 | 0
Solar | 0 | 0 | 0 | 0 | 0 | 0 | Solar | 0 | 0 | 0 | 0 | 0 | 0
Hydro | 0 | 0 | 0 | 0 | 0 | 0 | Hydro | 0 | 0 | 0 | 0 | 0 | 0
Other Renewable | 0 | 0 | 0 | 0 | 0 | 0 | Other Renewable | 0 | 0 | 0 | 0 | 0 | 0
Firm Renewable Capacity Added | 0 | 0 | 0 | 0 | 0 | 0 | Firm Renewable Capacity Added | 0 | 0 | 0 | 0 | 0 | 0
Total Firm Capacity Added | 309 | 309 | 309 | 309 | 309 | 309 | Total Firm Capacity Added | 309 | 0 | 0 | 0 | 0 | 0
Total Capacity Added | 439 | 522.0951 | 585.6842 | 645.0196 | 650.8341 | 655.8482 | Total Capacity Added | 439 | 83.0951 | 63.5891 | 59.3354 | 5.8145 | 5.0141
Biomass | 0 | 0 | 0 | 0 | 0 | 0 | Biomass | 0 | 0 | 0 | 0 | 0 | 0
Coal (Without CCS) | 181 | 181 | 181 | 181 | 181 | 181 | Coal (Without CCS) | 181 | 0 | 0 | 0 | 0 | 0
Combined Cycle (Gas) | 0 | 0 | 0 | 0 | 0 | 0 | Combined Cycle (Gas) | 0 | 0 | 0 | 0 | 0 | 0
Combustion Turbine (Gas) | 0 | 0 | 0 | 0 | 0 | 0 | Combustion Turbine (Gas) | 0 | 0 | 0 | 0 | 0 | 0
Nuclear | 0 | 0 | 0 | 0 | 0 | 0 | Nuclear | 0 | 0 | 0 | 0 | 0 | 0
Oil/Gas Steam | 34 | 34 | 34 | 34 | 34 | 34 | Oil/Gas Steam | 34 | 0 | 0 | 0 | 0 | 0
Other | 0 | 0 | 0 | 0 | 0 | 0 | Other | 0 | 0 | 0 | 0 | 0 | 0
Total Retirements (Including Firm) | 215 | 215 | 215 | 215 | 215 | 215 | Total Retirements (Including Firm) | 215 | 0 | 0 | 0 | 0 | 0
Net Capacity Change | 224 | 307.0951 | 370.6842 | 430.0196 | 435.8341 | 440.8482 | Net Capacity Change | 224 | 83.0951 | 63.5891 | 59.3354 | 5.8145 | 5.0141
Maryland | [6 empty] | Maryland
| 2017 | 2020 | 2023 | 2026 | 2029 | 2031 |  | 2017 | 2020 | 2023 | 2026 | 2029 | 2031
Biomass | 0 | 0 | 0 | 0 | 0 | 0 | Biomass | 0 | 0 | 0 | 0 | 0 | 0
Coal (Without CCS) | 0 | 0 | 0 | 0 | 0 | 0 | Coal (Without CCS) | 0 | 0 | 0 | 0 | 0 | 0
Coal (With CCS) | 0 | 0 | 0 | 0 | 0 | 0 | Coal (With CCS) | 0 | 0 | 0 | 0 | 0 | 0
Combined Cycle | 0 | 0 | 0 | 0 | 246.4139 | 749.3358 | Combined Cycle | 0 | 0 | 0 | 0 | 246.4139 | 502.922
Combustion Turbine | 379.4525 | 379.4525 | 379.4525 | 379.4525 | 379.4525 | 379.4525 | Combustion Turbine | 379.4525 | 0 | 0 | 0 | 0 | 0
Nuclear | 0 | 0 | 0 | 0 | 0 | 0 | Nuclear | 0 | 0 | 0 | 0 | 0 | 0
Other | 0 | 0 | 0 | 0 | 0 | 0 | Other | 0 | 0 | 0 | 0 | 0 | 0
Economic Conventional Capacity Added | 379.4525 | 379.4525 | 379.4525 | 379.4525 | 625.8664 | 1128.7883 | Economic Conventional Capacity Added | 379.4525 | 0 | 0 | 0 | 246.4139 | 502.922
Wind | 0 | 0 | 0 | 0 | 0 | 0 | Wind | 0 | 0 | 0 | 0 | 0 | 0
Solar | 300 | 529.6649 | 529.6649 | 529.6649 | 529.6649 | 724.6508 | Solar | 300 | 229.6649 | 0 | 0 | 0 | 194.9859
Hydro | 0 | 0 | 0 | 0 | 0 | 0 | Hydro | 0 | 0 | 0 | 0 | 0 | 0
Other Renewable | 6 | 12.76 | 12.76 | 12.76 | 12.76 | 12.76 | Other Renewable | 6 | 6.76 | 0 | 0 | 0 | 0
Economic Renewable Capacity Added | 306 | 542.4249 | 542.4249 | 542.4249 | 542.4249 | 737.4108 | Economic Renewable Capacity Added | 306 | 236.4249 | 0 | 0 | 0 | 194.9859
Total Economic Capacity Added | 685.4525 | 921.8774 | 921.8774 | 921.8774 | 1168.2912 | 1866.1991 | Total Economic Capacity Added | 685.4525 | 236.4249 | 0 | 0 | 246.4139 | 697.9079
Biomass | 0 | 0 | 0 | 0 | 0 | 0 | Biomass | 0 | 0 | 0 | 0 | 0 | 0
Coal (Without CCS) | 0 | 0 | 0 | 0 | 0 | 0 | Coal (Without CCS) | 0 | 0 | 0 | 0 | 0 | 0
Coal (With CCS) | 0 | 0 | 0 | 0 | 0 | 0 | Coal (With CCS) | 0 | 0 | 0 | 0 | 0 | 0
Combined Cycle | 725 | 3355 | 3355 | 3355 | 3355 | 3355 | Combined Cycle | 725 | 2630 | 0 | 0 | 0 | 0
Combustion Turbine | 243.5 | 243.5 | 243.5 | 243.5 | 243.5 | 243.5 | Combustion Turbine | 243.5 | 0 | 0 | 0 | 0 | 0
Nuclear | 0 | 0 | 0 | 0 | 0 | 0 | Nuclear | 0 | 0 | 0 | 0 | 0 | 0
Other | 0 | 0 | 0 | 0 | 0 | 0 | Other | 0 | 0 | 0 | 0 | 0 | 0
Firm Conventional Capacity Added | 968.5 | 3598.5 | 3598.5 | 3598.5 | 3598.5 | 3598.5 | Firm Conventional Capacity Added | 968.5 | 2630 | 0 | 0 | 0 | 0
Wind | 250 | 350 | 350 | 350 | 350 | 350 | Wind | 250 | 100 | 0 | 0 | 0 | 0
Solar | 279.8 | 285.8 | 285.8 | 285.8 | 285.8 | 285.8 | Solar | 279.8 | 6 | 0 | 0 | 0 | 0
Hydro | 0 | 0 | 0 | 0 | 0 | 0 | Hydro | 0 | 0 | 0 | 0 | 0 | 0
Other Renewable | 0 | 0 | 0 | 0 | 0 | 0 | Other Renewable | 0 | 0 | 0 | 0 | 0 | 0
Firm Renewable Capacity Added | 529.8 | 635.8 | 635.8 | 635.8 | 635.8 | 635.8 | Firm Renewable Capacity Added | 529.8 | 106 | 0 | 0 | 0 | 0
Total Firm Capacity Added | 1498.3 | 4234.3 | 4234.3 | 4234.3 | 4234.3 | 4234.3 | Total Firm Capacity Added | 1498.3 | 2736 | 0 | 0 | 0 | 0
Total Capacity Added | 2183.7525 | 5156.1774 | 5156.1774 | 5156.1774 | 5402.5912 | 6100.4991 | Total Capacity Added | 2183.7525 | 2972.4249 | 0 | 0 | 246.4139 | 697.9079
Biomass | 0 | 0 | 0 | 0 | 0 | 0 | Biomass | 0 | 0 | 0 | 0 | 0 | 0
Coal (Without CCS) | 0 | 1338.191 | 1338.191 | 1338.191 | 1338.191 | 1338.191 | Coal (Without CCS) | 0 | 1338.191 | 0 | 0 | 0 | 0
Combined Cycle (Gas) | 0 | 0 | 0 | 0 | 0 | 0 | Combined Cycle (Gas) | 0 | 0 | 0 | 0 | 0 | 0
Combustion Turbine (Gas) | 167 | 167 | 167 | 167 | 167 | 167 | Combustion Turbine (Gas) | 167 | 0 | 0 | 0 | 0 | 0
Nuclear | 0 | 0 | 0 | 0 | 0 | 0 | Nuclear | 0 | 0 | 0 | 0 | 0 | 0
Oil/Gas Steam | 78 | 78 | 78 | 78 | 78 | 78 | Oil/Gas Steam | 78 | 0 | 0 | 0 | 0 | 0
Other | 0 | 0 | 0 | 0 | 0 | 0 | Other | 0 | 0 | 0 | 0 | 0 | 0
Total Retirements (Including Firm) | 245 | 1583.191 | 1583.191 | 1583.191 | 1583.191 | 1583.191 | Total Retirements (Including Firm) | 245 | 1338.191 | 0 | 0 | 0 | 0
Net Capacity Change | 1938.7525 | 3572.9864 | 3572.9864 | 3572.9864 | 3819.4002 | 4517.3081 | Net Capacity Change | 1938.7525 | 1634.2339 | 0 | 0 | 246.4139 | 697.9079
ISO-NE | [6 empty] | ISO-NE
| 2017 | 2020 | 2023 | 2026 | 2029 | 2031 |  | 2017 | 2020 | 2023 | 2026 | 2029 | 2031
Biomass | 0 | 0 | 0 | 0 | 0 | 50 | Biomass | 0 | 0 | 0 | 0 | 0 | 50
Coal (Without CCS) | 0 | 0 | 0 | 0 | 0 | 0 | Coal (Without CCS) | 0 | 0 | 0 | 0 | 0 | 0
Coal (With CCS) | 0 | 0 | 0 | 0 | 0 | 0 | Coal (With CCS) | 0 | 0 | 0 | 0 | 0 | 0
Combined Cycle | 0 | 0 | 0 | 0 | 0 | 328.8057 | Combined Cycle | 0 | 0 | 0 | 0 | 0 | 328.8057
Combustion Turbine | 0 | 0 | 0 | 0 | 0 | 0 | Combustion Turbine | 0 | 0 | 0 | 0 | 0 | 0
Nuclear | 0 | 0 | 0 | 0 | 0 | 0 | Nuclear | 0 | 0 | 0 | 0 | 0 | 0
Other | 0 | 0 | 0 | 0 | 0 | 0 | Other | 0 | 0 | 0 | 0 | 0 | 0
Economic Conventional Capacity Added | 0 | 0 | 0 | 0 | 0 | 378.8057 | Economic Conventional Capacity Added | 0 | 0 | 0 | 0 | 0 | 378.8057
Wind | 217 | 2057.7181 | 2057.7181 | 2057.9385 | 2058.3047 | 2058.9442 | Wind | 217 | 1840.7181 | 0 | 0.22039 | 0.3662 | 0.63945
Solar | 358.5536 | 1297.3549 | 1647.0948 | 1839.4814 | 1984.548 | 2081.273 | Solar | 358.5536 | 938.8013 | 349.7399 | 192.3867 | 145.0665 | 96.725
Hydro | 0 | 0 | 0 | 0 | 0 | 0 | Hydro | 0 | 0 | 0 | 0 | 0 | 0
Other Renewable | 48.11 | 48.11 | 48.11 | 48.11 | 48.11 | 48.11 | Other Renewable | 48.11 | 0 | 0 | 0 | 0 | 0
Economic Renewable Capacity Added | 623.6636 | 3403.183 | 3752.9229 | 3945.53 | 4090.9627 | 4188.3271 | Economic Renewable Capacity Added | 623.6636 | 2779.5194 | 349.7399 | 192.6071 | 145.4327 | 97.3644
Total Economic Capacity Added | 623.6636 | 3403.183 | 3752.9229 | 3945.53 | 4090.9627 | 4567.1329 | Total Economic Capacity Added | 623.6636 | 2779.5194 | 349.7399 | 192.6071 | 145.4327 | 476.1701
Biomass | 46.2 | 46.2 | 46.2 | 46.2 | 46.2 | 46.2 | Biomass | 46.2 | 0 | 0 | 0 | 0 | 0
Coal (Without CCS) | 0 | 0 | 0 | 0 | 0 | 0 | Coal (Without CCS) | 0 | 0 | 0 | 0 | 0 | 0
Coal (With CCS) | 0 | 0 | 0 | 0 | 0 | 0 | Coal (With CCS) | 0 | 0 | 0 | 0 | 0 | 0
Combined Cycle | 674 | 1545 | 1545 | 1545 | 1545 | 1545 | Combined Cycle | 674 | 871 | 0 | 0 | 0 | 0
Combustion Turbine | 0 | 531 | 531 | 531 | 531 | 531 | Combustion Turbine | 0 | 531 | 0 | 0 | 0 | 0
Nuclear | 0 | 0 | 0 | 0 | 0 | 0 | Nuclear | 0 | 0 | 0 | 0 | 0 | 0
Other | 2.8 | 2.8 | 2.8 | 2.8 | 2.8 | 2.8 | Other | 2.8 | 0 | 0 | 0 | 0 | 0
Firm Conventional Capacity Added | 723 | 2125 | 2125 | 2125 | 2125 | 2125 | Firm Conventional Capacity Added | 723 | 1402 | 0 | 0 | 0 | 0
Wind | 561.2 | 561.2 | 561.2 | 561.2 | 561.2 | 561.2 | Wind | 561.2 | 0 | 0 | 0 | 0 | 0
Solar | 16.2 | 32.133 | 32.133 | 32.133 | 32.133 | 32.133 | Solar | 16.2 | 15.933 | 0 | 0 | 0 | 0
Hydro | 1.2 | 3.4 | 3.4 | 3.4 | 3.4 | 3.4 | Hydro | 1.2 | 2.2 | 0 | 0 | 0 | 0
Other Renewable | 0 | 0 | 0 | 0 | 0 | 0 | Other Renewable | 0 | 0 | 0 | 0 | 0 | 0
Firm Renewable Capacity Added | 578.6 | 596.733 | 596.733 | 596.733 | 596.733 | 596.733 | Firm Renewable Capacity Added | 578.6 | 18.133 | 0 | 0 | 0 | 0
Total Firm Capacity Added | 1301.6 | 2721.733 | 2721.733 | 2721.733 | 2721.733 | 2721.733 | Total Firm Capacity Added | 1301.6 | 1420.133 | 0 | 0 | 0 | 0
Total Capacity Added | 1925.2636 | 6124.916 | 6474.6559 | 6667.263 | 6812.6957 | 7288.8659 | Total Capacity Added | 1925.2636 | 4199.6524 | 349.7399 | 192.6071 | 145.4327 | 476.1701
Biomass | 0 | 0 | 0 | 0 | 0 | 0 | Biomass | 0 | 0 | 0 | 0 | 0 | 0
Coal (Without CCS) | 1392.919 | 1911.775 | 1911.775 | 1911.775 | 1911.775 | 1911.775 | Coal (Without CCS) | 1392.919 | 518.856 | 0 | 0 | 0 | 0
Combined Cycle (Gas) | 0 | 74.903 | 74.903 | 74.903 | 74.903 | 74.903 | Combined Cycle (Gas) | 0 | 74.903 | 0 | 0 | 0 | 0
Combustion Turbine (Gas) | 34.606 | 34.606 | 34.606 | 34.606 | 34.606 | 34.606 | Combustion Turbine (Gas) | 34.606 | 0 | 0 | 0 | 0 | 0
Nuclear | 0 | 684.746 | 684.746 | 684.746 | 684.746 | 684.746 | Nuclear | 0 | 684.746 | 0 | 0 | 0 | 0
Oil/Gas Steam | 1345.801 | 1345.801 | 1345.801 | 1345.801 | 1345.801 | 1345.801 | Oil/Gas Steam | 1345.801 | 0 | 0 | 0 | 0 | 0
Other | 0 | 0 | 0 | 0 | 0 | 0 | Other | 0 | 0 | 0 | 0 | 0 | 0
Total Retirements (Including Firm) | 2773.326 | 4051.831 | 4051.831 | 4051.831 | 4051.831 | 4051.831 | Total Retirements (Including Firm) | 2773.326 | 1278.505 | 0 | 0 | 0 | 0
Net Capacity Change | -848.0624 | 2073.085 | 2422.8249 | 2615.432 | 2760.8647 | 3237.0349 | Net Capacity Change | -848.0624 | 2921.1474 | 349.7399 | 192.6071 | 145.4327 | 476.1701
RGGI PJM | [6 empty] | RGGI PJM
| 2017 | 2020 | 2023 | 2026 | 2029 | 2031 |  | 2017 | 2020 | 2023 | 2026 | 2029 | 2031
Biomass | 0 | 0 | 0 | 0 | 0 | 0 | Biomass | 0 | 0 | 0 | 0 | 0 | 0
Coal (Without CCS) | 0 | 0 | 0 | 0 | 0 | 0 | Coal (Without CCS) | 0 | 0 | 0 | 0 | 0 | 0
Coal (With CCS) | 0 | 0 | 0 | 0 | 0 | 0 | Coal (With CCS) | 0 | 0 | 0 | 0 | 0 | 0
Combined Cycle | 0 | 0 | 0 | 0 | 246.4139 | 749.3358 | Combined Cycle | 0 | 0 | 0 | 0 | 246.4139 | 502.922
Combustion Turbine | 379.4525 | 379.4525 | 379.4525 | 379.4525 | 379.4525 | 379.4525 | Combustion Turbine | 379.4525 | 0 | 0 | 0 | 0 | 0
Nuclear | 0 | 0 | 0 | 0 | 0 | 0 | Nuclear | 0 | 0 | 0 | 0 | 0 | 0
Other | 0 | 0 | 0 | 0 | 0 | 0 | Other | 0 | 0 | 0 | 0 | 0 | 0
Economic Conventional Capacity Added | 379.4525 | 379.4525 | 379.4525 | 379.4525 | 625.8664 | 1128.7883 | Economic Conventional Capacity Added | 379.4525 | 0 | 0 | 0 | 246.4139 | 502.922
Wind | 30 | 30 | 30 | 30 | 30 | 30 | Wind | 30 | 0 | 0 | 0 | 0 | 0
Solar | 400 | 700 | 763.5891 | 822.9245 | 828.739 | 1028.739 | Solar | 400 | 300 | 63.5891 | 59.3354 | 5.8145 | 200
Hydro | 0 | 0 | 0 | 0 | 0 | 0 | Hydro | 0 | 0 | 0 | 0 | 0 | 0
Other Renewable | 6 | 25.52 | 25.52 | 25.52 | 25.52 | 25.52 | Other Renewable | 6 | 19.52 | 0 | 0 | 0 | 0
Economic Renewable Capacity Added | 436 | 755.52 | 819.1091 | 878.4445 | 884.259 | 1084.259 | Economic Renewable Capacity Added | 436 | 319.52 | 63.5891 | 59.3354 | 5.8145 | 200
Total Economic Capacity Added | 815.4525 | 1134.9725 | 1198.5616 | 1257.897 | 1510.1253 | 2213.0473 | Total Economic Capacity Added | 815.4525 | 319.52 | 63.5891 | 59.3354 | 252.2283 | 702.922
Biomass | 0 | 0 | 0 | 0 | 0 | 0 | Biomass | 0 | 0 | 0 | 0 | 0 | 0
Coal (Without CCS) | 0 | 0 | 0 | 0 | 0 | 0 | Coal (Without CCS) | 0 | 0 | 0 | 0 | 0 | 0
Coal (With CCS) | 0 | 0 | 0 | 0 | 0 | 0 | Coal (With CCS) | 0 | 0 | 0 | 0 | 0 | 0
Combined Cycle | 1034 | 3664 | 3664 | 3664 | 3664 | 3664 | Combined Cycle | 1034 | 2630 | 0 | 0 | 0 | 0
Combustion Turbine | 243.5 | 243.5 | 243.5 | 243.5 | 243.5 | 243.5 | Combustion Turbine | 243.5 | 0 | 0 | 0 | 0 | 0
Nuclear | 0 | 0 | 0 | 0 | 0 | 0 | Nuclear | 0 | 0 | 0 | 0 | 0 | 0
Other | 0 | 0 | 0 | 0 | 0 | 0 | Other | 0 | 0 | 0 | 0 | 0 | 0
Firm Conventional Capacity Added | 1277.5 | 3907.5 | 3907.5 | 3907.5 | 3907.5 | 3907.5 | Firm Conventional Capacity Added | 1277.5 | 2630 | 0 | 0 | 0 | 0
Wind | 250 | 350 | 350 | 350 | 350 | 350 | Wind | 250 | 100 | 0 | 0 | 0 | 0
Solar | 279.8 | 285.8 | 285.8 | 285.8 | 285.8 | 285.8 | Solar | 279.8 | 6 | 0 | 0 | 0 | 0
Hydro | 0 | 0 | 0 | 0 | 0 | 0 | Hydro | 0 | 0 | 0 | 0 | 0 | 0
Other Renewable | 0 | 0 | 0 | 0 | 0 | 0 | Other Renewable | 0 | 0 | 0 | 0 | 0 | 0
Firm Renewable Capacity Added | 529.8 | 635.8 | 635.8 | 635.8 | 635.8 | 635.8 | Firm Renewable Capacity Added | 529.8 | 106 | 0 | 0 | 0 | 0
Total Firm Capacity Added | 1807.3 | 4543.3 | 4543.3 | 4543.3 | 4543.3 | 4543.3 | Total Firm Capacity Added | 1807.3 | 2736 | 0 | 0 | 0 | 0
Total Capacity Added | 2622.7525 | 5678.2725 | 5741.8616 | 5801.197 | 6053.4253 | 6756.3473 | Total Capacity Added | 2622.7525 | 3055.52 | 63.5891 | 59.3354 | 252.2283 | 702.922
Biomass | 0 | 0 | 0 | 0 | 0 | 0 | Biomass | 0 | 0 | 0 | 0 | 0 | 0
Coal | 181 | 1519.191 | 1519.191 | 1519.191 | 1519.191 | 1519.191 | Coal (Without CCS) | 181 | 1338.191 | 0 | 0 | 0 | 0
Combined Cycle | 0 | 0 | 0 | 0 | 0 | 0 | Combined Cycle (Gas) | 0 | 0 | 0 | 0 | 0 | 0
Combustion Turbine | 167 | 167 | 167 | 167 | 167 | 167 | Combustion Turbine (Gas) | 167 | 0 | 0 | 0 | 0 | 0
Nuclear | 0 | 0 | 0 | 0 | 0 | 0 | Nuclear | 0 | 0 | 0 | 0 | 0 | 0
Oil/Gas Steam | 112 | 112 | 112 | 112 | 112 | 112 | Oil/Gas Steam | 112 | 0 | 0 | 0 | 0 | 0
Other | 0 | 0 | 0 | 0 | 0 | 0 | Other | 0 | 0 | 0 | 0 | 0 | 0
Total Retirements (Including Firm) | 460 | 1798.191 | 1798.191 | 1798.191 | 1798.191 | 1798.191 | Total Retirements (Including Firm) | 460 | 1338.191 | 0 | 0 | 0 | 0
Net Capacity Change | 2162.7525 | 3880.0815 | 3943.6706 | 4003.006 | 4255.2343 | 4958.1563 | Net Capacity Change | 2162.7525 | 1717.329 | 63.5891 | 59.3354 | 252.2283 | 702.922

## Generation
RGGI CPP Reference Case - Existing Only
Released 6/17/2016
Prepared by ICF International
Net Generation (GWh)
RGGI
| 2017 | 2020 | 2023 | 2026 | 2029 | 2031
Biomass | 10428.0552 | 11746.6846 | 12272.5164 | 12622.4854 | 12946.4284 | 13360.6936
Coal (Without CCS) | 18945.4069 | 10309.1159 | 10403.619 | 14473.982 | 15264.5252 | 15318.0742
Combined Cycle (Gas) | 116767.4668 | 139306.9763 | 137262.3206 | 128766.9618 | 126244.1255 | 121154.7763
Combustion Turbine (Gas) | 9292.2992 | 5872.4504 | 5468.6239 | 4879.0611 | 4813.8734 | 4687.447
Nuclear | 88840.1778 | 64776.4793 | 66635.6814 | 65500.092 | 65749.4598 | 56908.9002
Oil/Gas Steam | 27976.505 | 21527.0433 | 19574.9226 | 18523.7165 | 17826.3761 | 17331.4095
New Combined Cycle (Gas) | 0 | 0 | 0 | 0 | 1945.1658 | 8314.8031
New Combustion Turbine (Gas) | 1966.078 | 1673.5577 | 1553.9431 | 1464.4027 | 1436.7383 | 1399.5798
Other | 40.8312 | 40.8312 | 40.8312 | 40.8312 | 40.8312 | 40.8312
Conventional Generation Total | 274256.82 | 255253.1386 | 253212.4583 | 246271.5325 | 246267.5238 | 238516.5149
Hydro | 39227.828 | 39381.3809 | 39674.1607 | 41069.6293 | 42117.7576 | 42192.9954
Solar | 776.7685 | 842.4559 | 842.4559 | 842.4559 | 842.4559 | 842.4559
Wind | 9039.0989 | 9961.3597 | 9961.3597 | 9961.3597 | 9961.3597 | 9961.3597
New Solar | 1006.7333 | 2681.827 | 3504.1957 | 5980.66 | 8570.1007 | 8976.6243
New Wind | 850.7889 | 7645.0849 | 11852.9352 | 15325.0958 | 21323.8596 | 24572.7143
Other Renewable | 2419.0822 | 2832.5718 | 2871.0871 | 2895.9795 | 2909.5666 | 2909.6766
Renewable Generation Total | 53320.2998 | 63344.6802 | 68706.1943 | 76075.1802 | 85725.0999 | 89455.8263
Total | 327577.1198 | 318597.8188 | 321918.6526 | 322346.7128 | 331992.6237 | 327972.3412
Massachusetts
| 2017 | 2020 | 2023 | 2026 | 2029 | 2031
Biomass | 2282.273 | 2271.6168 | 2282.273 | 2282.273 | 2282.273 | 2282.273
Coal (Without CCS) | 603.7972 | 0 | 0 | 0 | 0 | 0
Combined Cycle (Gas) | 28793.2655 | 30413.4549 | 30550.4819 | 30180.2173 | 30236.2429 | 30129.8543
Combustion Turbine (Gas) | 182.0489 | 158.8828 | 158.965 | 156.3829 | 174.965 | 146.7801
Nuclear | 5737.8702 | 0 | 0 | 0 | 0 | 0
Oil/Gas Steam | 861.5179 | 59.6215 | 59.6215 | 62.7472 | 71.038 | 62.915
New Combined Cycle (Gas) | 0 | 0 | 0 | 0 | 0 | 104.9192
New Combustion Turbine (Gas) | 0 | 0 | 0 | 0 | 0 | 0
Other | 0 | 0 | 0 | 0 | 0 | 0
Conventional Generation Total | 38460.7727 | 32903.5759 | 33051.3414 | 32681.6204 | 32764.519 | 32726.7416
Hydro | 2639.9312 | 2333.6806 | 2538.5706 | 2529.7802 | 2531.7248 | 2551.4765
Solar | 240.027 | 262.8663 | 262.8663 | 262.8663 | 262.8663 | 262.8663
Wind | 253.8747 | 253.8747 | 253.8747 | 253.8747 | 253.8747 | 253.8747
New Solar | 447.9553 | 1440.5291 | 1575.7028 | 1710.8766 | 1846.0504 | 1936.1662
New Wind | 77.3598 | 2222.6727 | 2222.6727 | 2222.6727 | 2222.6727 | 2222.6727
Other Renewable | 318.205 | 318.205 | 318.205 | 318.205 | 318.205 | 318.205
Renewable Generation Total | 3977.3531 | 6831.8283 | 7171.8921 | 7298.2755 | 7435.3939 | 7545.2614
Total | 42438.1258 | 39735.4043 | 40223.2336 | 39979.8959 | 40199.9128 | 40272.003
Maine
| 2017 | 2020 | 2023 | 2026 | 2029 | 2031
Biomass | 1424.3101 | 1368.0704 | 1410.9899 | 1454.3374 | 1509.6767 | 1536.554
Coal (Without CCS) | 0 | 0 | 0 | 0 | 0 | 0
Combined Cycle (Gas) | 3275.0662 | 2086.5799 | 2481.0368 | 2248.959 | 2815.3724 | 2979.5807
Combustion Turbine (Gas) | 1688.6201 | 1629.0151 | 1613.1157 | 1650.4942 | 1650.4942 | 1655.1594
Nuclear | 0 | 0 | 0 | 0 | 0 | 0
Oil/Gas Steam | 20.6044 | 19.7224 | 19.7224 | 20.1365 | 19.7224 | 20.1365
New Combined Cycle (Gas) | 0 | 0 | 0 | 0 | 0 | 0
New Combustion Turbine (Gas) | 0 | 0 | 0 | 0 | 0 | 0
Other | 0 | 0 | 0 | 0 | 0 | 0
Conventional Generation Total | 6408.6008 | 5103.3879 | 5524.8647 | 5373.9272 | 5995.2657 | 6191.4306
Hydro | 3257.697 | 3257.697 | 3257.697 | 3257.697 | 3257.697 | 3257.697
Solar | 0 | 0 | 0 | 0 | 0 | 0
Wind | 2652.7975 | 2652.7975 | 2652.7975 | 2652.7975 | 2652.7975 | 2652.7975
New Solar | 0 | 208.2533 | 566.8754 | 651.4017 | 651.4017 | 651.4017
New Wind | 332.2039 | 1479.6067 | 1479.6067 | 1480.3284 | 1481.5277 | 1483.4256
Other Renewable | 111.1523 | 111.1523 | 111.1523 | 111.1523 | 111.1523 | 111.1523
Renewable Generation Total | 6353.8507 | 7709.5068 | 8068.1288 | 8153.3768 | 8154.5762 | 8156.474
Total | 12762.4515 | 12812.8947 | 13592.9936 | 13527.304 | 14149.8419 | 14347.9046
Connecticut
| 2017 | 2020 | 2023 | 2026 | 2029 | 2031
Biomass | 1763.564 | 1817.0348 | 1818.6938 | 1856.8304 | 1875.6023 | 1883.5684
Coal (Without CCS) | 600 | 600 | 521.0781 | 529.6498 | 530.2631 | 494.7075
Combined Cycle (Gas) | 15739.5371 | 18823.7475 | 18676.1478 | 18332.7934 | 18426.9191 | 17677.5299
Combustion Turbine (Gas) | 469.227 | 261.8466 | 324.6997 | 333.779 | 343.9607 | 290.1035
Nuclear | 15842.2342 | 15842.2342 | 15842.2342 | 15842.2342 | 15842.2342 | 15842.2342
Oil/Gas Steam | 500 | 500 | 22.7176 | 22.7176 | 22.7176 | 22.7176
New Combined Cycle (Gas) | 0 | 0 | 0 | 0 | 0 | 2332.5343
New Combustion Turbine (Gas) | 0 | 0 | 0 | 0 | 0 | 0
Other | 20.8552 | 20.8552 | 20.8552 | 20.8552 | 20.8552 | 20.8552
Conventional Generation Total | 34935.4175 | 37865.7182 | 37226.4264 | 36938.8596 | 37062.5521 | 38564.2505
Hydro | 455.8109 | 453.9164 | 453.9164 | 453.8254 | 453.8254 | 454.701
Solar | 18.7015 | 18.7015 | 18.7015 | 18.7015 | 18.7015 | 18.7015
Wind | 9.9667 | 9.9667 | 9.9667 | 9.9667 | 9.9667 | 9.9667
New Solar | 0 | 77.6095 | 155.219 | 232.8284 | 310.4379 | 362.1776
New Wind | 0 | 0 | 0 | 0 | 0 | 0
Other Renewable | 220.845 | 220.845 | 220.845 | 220.845 | 220.845 | 220.845
Renewable Generation Total | 705.3241 | 781.0391 | 858.6485 | 936.167 | 1013.7765 | 1066.3917
Total | 35640.7416 | 38646.7573 | 38085.0749 | 37875.0266 | 38076.3286 | 39630.6422
New Hampshire
| 2017 | 2020 | 2023 | 2026 | 2029 | 2031
Biomass | 1523.6167 | 1502.2873 | 1561.7017 | 1751.5699 | 1850.5139 | 1908.2706
Coal (Without CCS) | 1000 | 0 | 0 | 0 | 0 | 0
Combined Cycle (Gas) | 2192.1678 | 2003.7374 | 2054.4509 | 1636.2741 | 1637.9796 | 1730.45
Combustion Turbine (Gas) | 32.3672 | 32.3672 | 32.3672 | 31.0968 | 32.4655 | 32.4655
Nuclear | 10233.6364 | 10233.6364 | 10233.6364 | 10233.6364 | 10233.6364 | 10233.6364
Oil/Gas Steam | 15.6017 | 0 | 0 | 30.3553 | 38.9012 | 41.3102
New Combined Cycle (Gas) | 0 | 0 | 0 | 0 | 0 | 0
New Combustion Turbine (Gas) | 0 | 0 | 0 | 0 | 0 | 0
Other | 0 | 0 | 0 | 0 | 0 | 0
Conventional Generation Total | 14997.3899 | 13772.0283 | 13882.1562 | 13682.9325 | 13793.4966 | 13946.1327
Hydro | 1454.5362 | 1454.5362 | 1454.5362 | 1454.5362 | 1454.5362 | 1454.5362
Solar | 0 | 0 | 0 | 0 | 0 | 0
Wind | 490.6994 | 490.6994 | 490.6994 | 490.6994 | 490.6994 | 490.6994
New Solar | 0 | 0 | 0 | 0 | 0 | 0
New Wind | 72.1522 | 820.182 | 820.182 | 820.182 | 820.182 | 820.182
Other Renewable | 138.4849 | 138.4849 | 138.4849 | 138.4849 | 138.4849 | 138.4849
Renewable Generation Total | 2155.8727 | 2903.9025 | 2903.9025 | 2903.9025 | 2903.9025 | 2903.9025
Total | 17153.2626 | 16675.9308 | 16786.0587 | 16586.8351 | 16697.3991 | 16850.0352
Rhode Island
| 2017 | 2020 | 2023 | 2026 | 2029 | 2031
Biomass | 21.3034 | 25.9439 | 25.9439 | 27.9925 | 30.8358 | 32.1984
Coal (Without CCS) | 0 | 0 | 0 | 0 | 0 | 0
Combined Cycle (Gas) | 5531.9463 | 4332.3401 | 4150.3495 | 4101.2823 | 4130.2112 | 3667.3397
Combustion Turbine (Gas) | 36.6869 | 36.6864 | 36.6864 | 35.5319 | 34.6808 | 33.2347
Nuclear | 0 | 0 | 0 | 0 | 0 | 0
Oil/Gas Steam | 0 | 0 | 0 | 0 | 0 | 0
New Combined Cycle (Gas) | 0 | 0 | 0 | 0 | 0 | 0
New Combustion Turbine (Gas) | 0 | 0 | 0 | 0 | 0 | 0
Other | 0 | 0 | 0 | 0 | 0 | 0
Conventional Generation Total | 5589.9367 | 4394.9703 | 4212.9797 | 4164.8067 | 4195.7277 | 3732.7728
Hydro | 6.7428 | 6.7428 | 6.7428 | 6.7428 | 6.7428 | 6.7428
Solar | 5.4984 | 5.4984 | 5.4984 | 5.4984 | 5.4984 | 5.4984
Wind | 86.6105 | 86.6105 | 86.6105 | 86.6105 | 86.6105 | 86.6105
New Solar | 54.9614 | 73.7929 | 93.1286 | 111.4986 | 131.1428 | 144.2572
New Wind | 0 | 58.2117 | 58.2117 | 58.2117 | 58.2117 | 58.2117
Other Renewable | 423.5557 | 423.5557 | 423.5557 | 423.5557 | 423.5557 | 423.5557
Renewable Generation Total | 577.3688 | 654.412 | 673.7478 | 692.1178 | 711.762 | 724.8763
Total | 6167.3055 | 5049.3824 | 4886.7275 | 4856.9245 | 4907.4897 | 4457.6491
Vermont
| 2017 | 2020 | 2023 | 2026 | 2029 | 2031
Biomass | 533.8463 | 648.4241 | 677.0105 | 728.343 | 734.6286 | 966.579
Coal (Without CCS) | 0 | 0 | 0 | 0 | 0 | 0
Combined Cycle (Gas) | 0 | 0 | 0 | 0 | 0 | 0
Combustion Turbine (Gas) | 0.02604 | 1.0193 | 1.8892 | 0.02604 | 0.02604 | 0.02604
Nuclear | 0 | 0 | 0 | 0 | 0 | 0
Oil/Gas Steam | 0 | 0 | 0 | 0 | 0 | 0
New Combined Cycle (Gas) | 0 | 0 | 0 | 0 | 0 | 0
New Combustion Turbine (Gas) | 0 | 0 | 0 | 0 | 0 | 0
Other | 0 | 0 | 0 | 0 | 0 | 0
Conventional Generation Total | 533.8723 | 649.4433 | 678.8997 | 728.369 | 734.6546 | 966.605
Hydro | 1031.8728 | 1038.8164 | 1038.8164 | 1038.8164 | 1038.8164 | 1038.8164
Solar | 42.9339 | 42.9339 | 42.9339 | 42.9339 | 42.9339 | 42.9339
Wind | 339.5777 | 339.5777 | 339.5777 | 339.5777 | 339.5777 | 339.5777
New Solar | 0 | 0 | 0 | 0 | 0 | 0
New Wind | 286.1113 | 1333.2821 | 1333.2821 | 1333.2821 | 1333.2821 | 1333.2821
Other Renewable | 90.4011 | 90.4011 | 90.4011 | 90.4011 | 90.4011 | 90.4011
Renewable Generation Total | 1790.8967 | 2845.0112 | 2845.0112 | 2845.0112 | 2845.0112 | 2845.0112
Total | 2324.7691 | 3494.4545 | 3523.9109 | 3573.3802 | 3579.6658 | 3811.6162
New York - NYISO*
| 2017 | 2020 | 2023 | 2026 | 2029 | 2031
Biomass | 1483.2617 | 2136.9698 | 2399.666 | 2412.8668 | 2535.8515 | 2559.8081
Coal (Without CCS) | 1512.6097 | 1060.6106 | 0 | 0 | 0 | 0
Combined Cycle (Gas) | 51577.9367 | 59765.4208 | 57544.9378 | 53995.3009 | 50880.8175 | 49094.7393
Combustion Turbine (Gas) | 2108.2789 | 2275.827 | 1998.6198 | 1851.5919 | 1831.6541 | 1838.3189
Nuclear | 42303.5583 | 24745.4587 | 25836.9322 | 24745.4587 | 26261.5361 | 17228.0516
Oil/Gas Steam | 19368.5348 | 16291.3984 | 15339.9834 | 15247.7696 | 15172.5769 | 15122.6774
New Combined Cycle (Gas) | 0 | 0 | 0 | 0 | 0 | 0
New Combustion Turbine (Gas) | 0 | 0 | 0 | 0 | 0 | 0
Other | 19.976 | 19.976 | 19.976 | 19.976 | 19.976 | 19.976
Conventional Generation Total | 118374.156 | 106295.6614 | 103140.1151 | 98272.9639 | 96702.4121 | 85863.5713
Hydro | 28760.7387 | 29215.4931 | 29303.3828 | 30707.7329 | 31753.9165 | 31808.5271
Solar | 51.1921 | 51.1921 | 51.1921 | 51.1921 | 51.1921 | 51.1921
Wind | 4275.9287 | 5015.9891 | 5015.9891 | 5015.9891 | 5015.9891 | 5015.9891
New Solar | 0 | 0 | 151.1588 | 2236.8576 | 4586.5129 | 4586.5129
New Wind | -6.891e-09 | 1648.1679 | 5856.0182 | 9327.457 | 15325.0215 | 18571.9784
Other Renewable | 671.1597 | 950.9652 | 989.4805 | 1014.3729 | 1027.9599 | 1028.07
Renewable Generation Total | 33759.0192 | 36881.8074 | 41367.2216 | 48353.6016 | 57760.592 | 61062.2697
Total | 152133.1752 | 143177.4688 | 144507.3367 | 146626.5655 | 154463.0041 | 146925.841
*Includes generation from Linden and Bayonne, plants located in NJ
Delaware
| 2017 | 2020 | 2023 | 2026 | 2029 | 2031
Biomass | 0 | 0 | 0 | 0 | 0 | 0
Coal (Without CCS) | 585 | 471.6089 | 508.2279 | 544.8457 | 581.466 | 605.8787
Combined Cycle (Gas) | 3649.4644 | 2783.8827 | 2915.0146 | 2648.337 | 3049.2427 | 2322.1277
Combustion Turbine (Gas) | 64.9516 | 22.1995 | 20.1456 | 19.2009 | 20.1456 | 19.0533
Nuclear | 0 | 0 | 0 | 0 | 0 | 0
Oil/Gas Steam | 1262.8075 | 1076.8025 | 1066.7561 | 1040.0499 | 1040.0499 | 1039.3572
New Combined Cycle (Gas) | 0 | 0 | 0 | 0 | 0 | 0
New Combustion Turbine (Gas) | 0 | 0 | 0 | 0 | 0 | 0
Other | 0 | 0 | 0 | 0 | 0 | 0
Conventional Generation Total | 5562.2234 | 4354.4935 | 4510.1442 | 4252.4335 | 4690.9041 | 3986.4168
Hydro | 0 | 0 | 0 | 0 | 0 | 0
Solar | 20.235 | 20.235 | 20.235 | 20.235 | 20.235 | 20.235
Wind | 0 | 0 | 0 | 0 | 0 | 0
New Solar | 126.5451 | 215.5507 | 296.0195 | 371.1056 | 378.4635 | 384.8086
New Wind | 82.9618 | 82.9618 | 82.9618 | 82.9618 | 82.9618 | 82.9618
Other Renewable | 241.3137 | 328.7015 | 328.7015 | 328.7015 | 328.7015 | 328.7015
Renewable Generation Total | 471.0556 | 647.449 | 727.9178 | 803.0039 | 810.3618 | 816.7069
Total | 6033.279 | 5001.9425 | 5238.062 | 5055.4373 | 5501.2659 | 4803.1237
Maryland
| 2017 | 2020 | 2023 | 2026 | 2029 | 2031
Biomass | 1395.88 | 1976.3376 | 2096.2376 | 2108.2724 | 2127.0467 | 2191.442
Coal (Without CCS) | 14644 | 8176.8964 | 9374.313 | 13399.4864 | 14152.7961 | 14217.4881
Combined Cycle (Gas) | 6008.0828 | 19097.8129 | 18889.9013 | 15623.7978 | 15067.3403 | 13553.1548
Combustion Turbine (Gas) | 4710.0926 | 1454.6066 | 1282.1354 | 800.9574 | 725.4815 | 672.3056
Nuclear | 14722.8786 | 13955.1499 | 14722.8786 | 14678.7627 | 13412.0531 | 13604.9779
Oil/Gas Steam | 5947.4386 | 3579.4986 | 3066.1217 | 2099.9405 | 1461.3701 | 1022.2955
New Combined Cycle (Gas) | 0 | 0 | 0 | 0 | 1945.1658 | 5877.3496
New Combustion Turbine (Gas) | 1966.078 | 1673.5577 | 1553.9431 | 1464.4027 | 1436.7383 | 1399.5798
Other | 0 | 0 | 0 | 0 | 0 | 0
Conventional Generation Total | 49394.4506 | 49913.8597 | 50985.5307 | 50175.6198 | 50327.9919 | 52538.5934
Hydro | 1620.4984 | 1620.4984 | 1620.4984 | 1620.4984 | 1620.4984 | 1620.4984
Solar | 398.1807 | 441.0288 | 441.0288 | 441.0288 | 441.0288 | 441.0288
Wind | 929.6436 | 1111.8441 | 1111.8441 | 1111.8441 | 1111.8441 | 1111.8441
New Solar | 377.2715 | 666.0914 | 666.0914 | 666.0914 | 666.0914 | 911.3002
New Wind | 0 | 0 | 0 | 0 | 0 | 0
Other Renewable | 203.9649 | 250.2612 | 250.2612 | 250.2612 | 250.2612 | 250.2612
Renewable Generation Total | 3529.559 | 4089.7239 | 4089.7239 | 4089.7239 | 4089.7239 | 4334.9326
Total | 52924.0096 | 54003.5836 | 55075.2546 | 54265.3437 | 54417.7158 | 56873.526
ISO-NE
| 2017 | 2020 | 2023 | 2026 | 2029 | 2031
Biomass | 7548.9136 | 7633.3772 | 7776.6128 | 8101.3462 | 8283.5303 | 8609.4434
Coal (Without CCS) | 2203.7972 | 600 | 521.0781 | 529.6498 | 530.2631 | 494.7075
Combined Cycle (Gas) | 55531.983 | 57659.8598 | 57912.4669 | 56499.5261 | 57246.725 | 56184.7545
Combustion Turbine (Gas) | 2408.9762 | 2119.8173 | 2167.7232 | 2207.3108 | 2236.5923 | 2157.7692
Nuclear | 31813.7408 | 26075.8706 | 26075.8706 | 26075.8706 | 26075.8706 | 26075.8706
Oil/Gas Steam | 1397.7241 | 579.3438 | 102.0614 | 135.9566 | 152.3792 | 147.0793
New Combined Cycle (Gas) | 0 | 0 | 0 | 0 | 0 | 2437.4535
New Combustion Turbine (Gas) | 0 | 0 | 0 | 0 | 0 | 0
Other | 20.8552 | 20.8552 | 20.8552 | 20.8552 | 20.8552 | 20.8552
Conventional Generation Total | 100925.9899 | 94689.124 | 94576.6683 | 93570.5154 | 94546.2157 | 96127.9333
Hydro | 8846.5909 | 8545.3894 | 8750.2795 | 8741.398 | 8743.3427 | 8763.9699
Solar | 307.1607 | 330 | 330 | 330 | 330 | 330
Wind | 4155.151 | 4155.151 | 4155.151 | 4155.151 | 4155.151 | 4155.151
New Solar | 502.9167 | 1800.1848 | 2390.9259 | 2706.6053 | 2939.0328 | 3094.0026
New Wind | 767.8271 | 5913.9552 | 5913.9552 | 5914.6769 | 5915.8763 | 5917.7741
Other Renewable | 1302.6439 | 1302.6439 | 1302.6439 | 1302.6439 | 1302.6439 | 1302.6439
Renewable Generation Total | 15882.2905 | 22047.3244 | 22842.9555 | 23150.4752 | 23386.0467 | 23563.5416
Total | 116808.2804 | 116736.4483 | 117419.6237 | 116720.9907 | 117932.2623 | 119691.4748
RGGI PJM
| 2017 | 2020 | 2023 | 2026 | 2029 | 2031
Biomass | 1395.88 | 1976.3376 | 2096.2376 | 2108.2724 | 2127.0467 | 2191.442
Coal (Without CCS) | 15229 | 8648.5053 | 9882.5409 | 13944.3321 | 14734.2621 | 14823.3668
Combined Cycle (Gas) | 9657.5472 | 21881.6956 | 21804.9159 | 18272.1348 | 18116.583 | 15875.2825
Combustion Turbine (Gas) | 4775.0441 | 1476.8061 | 1302.2809 | 820.1583 | 745.6271 | 691.3589
Nuclear | 14722.8786 | 13955.1499 | 14722.8786 | 14678.7627 | 13412.0531 | 13604.9779
Oil/Gas Steam | 7210.2461 | 4656.3011 | 4132.8778 | 3139.9903 | 2501.42 | 2061.6527
New Combined Cycle (Gas) | 0 | 0 | 0 | 0 | 1945.1658 | 5877.3496
New Combustion Turbine (Gas) | 1966.078 | 1673.5577 | 1553.9431 | 1464.4027 | 1436.7383 | 1399.5798
Other | 0 | 0 | 0 | 0 | 0 | 0
Conventional Generation Total | 54956.674 | 54268.3532 | 55495.6749 | 54428.0532 | 55018.896 | 56525.0102
Hydro | 1620.4984 | 1620.4984 | 1620.4984 | 1620.4984 | 1620.4984 | 1620.4984
Solar | 418.4156 | 461.2637 | 461.2637 | 461.2637 | 461.2637 | 461.2637
Wind | 929.6436 | 1111.8441 | 1111.8441 | 1111.8441 | 1111.8441 | 1111.8441
New Solar | 503.8165 | 881.6422 | 962.111 | 1037.197 | 1044.555 | 1296.1088
New Wind | 82.9618 | 82.9618 | 82.9618 | 82.9618 | 82.9618 | 82.9618
Other Renewable | 445.2787 | 578.9627 | 578.9627 | 578.9627 | 578.9627 | 578.9627
Renewable Generation Total | 4000.6146 | 4737.1729 | 4817.6417 | 4892.7278 | 4900.0857 | 5151.6395
Total | 58957.2886 | 59005.5261 | 60313.3166 | 59320.781 | 59918.9817 | 61676.6498

## Prices
RGGI CPP Reference Case - Existing Only
Released 6/17/2016
Prepared by ICF International
Firm Power Prices (2012$/MWh) | [6 empty] | Firm Power Prices (Nominal $/MWh)
| 2017 | 2020 | 2023 | 2026 | 2029 | 2031 |  | 2017 | 2020 | 2023 | 2026 | 2029 | 2031
MA | 44.854 | 48.2545 | 50.949 | 53.0129 | 53.9041 | 55.2863 | MA | 49.7879 | 57.9054 | 65.7242 | 73.6879 | 80.3171 | 86.7996
CT | 40.1804 | 47.4484 | 50.2629 | 52.3238 | 53.1434 | 54.0662 | CT | 44.6003 | 56.9381 | 64.8392 | 72.7301 | 79.1837 | 84.884
ME | 40.7099 | 46.1785 | 48.6411 | 49.6905 | 51.2381 | 53.2855 | ME | 45.188 | 55.4142 | 62.747 | 69.0698 | 76.3448 | 83.6582
NH | 39.7569 | 44.7873 | 47.3397 | 48.8694 | 50.4134 | 52.5069 | NH | 44.1301 | 53.7448 | 61.0682 | 67.9284 | 75.1159 | 82.4359
RI | 40.8075 | 48.4642 | 51.7753 | 53.3846 | 54.2815 | 55.84 | RI | 45.2964 | 58.157 | 66.7901 | 74.2047 | 80.8794 | 87.6688
VT | 40.1537 | 44.8505 | 47.2002 | 47.9481 | 49.4221 | 52.0041 | VT | 44.5706 | 53.8207 | 60.8883 | 66.6478 | 73.6389 | 81.6465
NY | 33.3882 | 45.9657 | 47.5958 | 46.7341 | 43.4368 | 44.5722 | NY | 37.0609 | 55.1588 | 61.3986 | 64.9603 | 64.7209 | 69.9783
DE | 30.7949 | 40.5477 | 45.1418 | 48.0852 | 51.6518 | 50.4064 | DE | 34.1823 | 48.6573 | 58.2329 | 66.8385 | 76.9611 | 79.1381
MD | 38.9354 | 45.7362 | 49.7386 | 52.3395 | 53.2135 | 53.3171 | MD | 43.2183 | 54.8834 | 64.1628 | 72.7519 | 79.2881 | 83.7078
RGGI | 37.5496 | 45.2236 | 47.8169 | 49.1327 | 49.0274 | 50.7618 | RGGI | 41.6801 | 54.2683 | 61.6837 | 68.2945 | 73.0508 | 79.696
Energy Prices (2012$/MWh) | [6 empty] | Energy Prices (Nominal $/MWh)
| 2017 | 2020 | 2023 | 2026 | 2029 | 2031 |  | 2017 | 2020 | 2023 | 2026 | 2029 | 2031
MA | 31.8745 | 40.2408 | 42.7184 | 44.5426 | 45.6279 | 46.4507 | MA | 35.3807 | 48.2889 | 55.1067 | 61.9142 | 67.9855 | 72.9276
CT | 31.516 | 39.4347 | 42.0323 | 43.8535 | 44.8671 | 45.2306 | CT | 34.9828 | 47.3216 | 54.2217 | 60.9563 | 66.852 | 71.012
ME | 32.0455 | 38.1648 | 40.4105 | 41.2202 | 42.9619 | 44.4498 | ME | 35.5705 | 45.7977 | 52.1295 | 57.2961 | 64.0132 | 69.7863
NH | 31.0925 | 36.7736 | 39.1091 | 40.3991 | 42.1371 | 43.6713 | NH | 34.5127 | 44.1283 | 50.4507 | 56.1547 | 62.7843 | 68.5639
RI | 32.1431 | 40.4505 | 43.5447 | 44.9143 | 46.0052 | 47.0044 | RI | 35.6789 | 48.5406 | 56.1727 | 62.4309 | 68.5478 | 73.7968
VT | 31.4893 | 36.8368 | 38.9696 | 39.4778 | 41.1458 | 43.1685 | VT | 34.9531 | 44.2042 | 50.2708 | 54.8741 | 61.3073 | 67.7745
NY | 26.1165 | 34.9953 | 36.5684 | 37.1907 | 36.6332 | 38.9443 | NY | 28.9893 | 41.9944 | 47.1733 | 51.695 | 54.5834 | 61.1426
DE | 26.514 | 35.2966 | 38.0756 | 40.551 | 43.9577 | 42.6781 | DE | 29.4306 | 42.3559 | 49.1175 | 56.3659 | 65.497 | 67.0047
MD | 34.6546 | 40.485 | 42.6724 | 44.8053 | 45.5194 | 45.5888 | MD | 38.4666 | 48.5821 | 55.0474 | 62.2793 | 67.8239 | 71.5744
RGGI | 29.5359 | 37.4953 | 39.5292 | 40.7538 | 41.0479 | 42.5312 | RGGI | 32.7849 | 44.9943 | 50.9927 | 56.6477 | 61.1614 | 66.774
Capacity Prices ($/kW-yr) | [6 empty] | Capacity Prices (Nominal $/kW-yr)
| 2017 | 2020 | 2023 | 2026 | 2029 | 2031 |  | 2017 | 2020 | 2023 | 2026 | 2029 | 2031
MA | 113.7 | 70.2 | 72.1 | 74.2 | 72.5 | 77.4 | MA | 126.207 | 84.24 | 93.009 | 103.138 | 108.025 | 121.518
CT | 75.9 | 70.2 | 72.1 | 74.2 | 72.5 | 77.4 | CT | 84.249 | 84.24 | 93.009 | 103.138 | 108.025 | 121.518
ME | 75.9 | 70.2 | 72.1 | 74.2 | 72.5 | 77.4 | ME | 84.249 | 84.24 | 93.009 | 103.138 | 108.025 | 121.518
NH | 75.9 | 70.2 | 72.1 | 74.2 | 72.5 | 77.4 | NH | 84.249 | 84.24 | 93.009 | 103.138 | 108.025 | 121.518
RI | 75.9 | 70.2 | 72.1 | 74.2 | 72.5 | 77.4 | RI | 84.249 | 84.24 | 93.009 | 103.138 | 108.025 | 121.518
VT | 75.9 | 70.2 | 72.1 | 74.2 | 72.5 | 77.4 | VT | 84.249 | 84.24 | 93.009 | 103.138 | 108.025 | 121.518
NY | 63.7 | 96.1 | 96.6 | 83.6 | 59.6 | 49.3 | NY | 70.707 | 115.32 | 124.614 | 116.204 | 88.804 | 77.401
DE | 37.5 | 46 | 61.9 | 66 | 67.4 | 67.7 | DE | 41.625 | 55.2 | 79.851 | 91.74 | 100.426 | 106.289
MD | 37.5 | 46 | 61.9 | 66 | 67.4 | 67.7 | MD | 41.625 | 55.2 | 79.851 | 91.74 | 100.426 | 106.289
RGGI | 70.2 | 67.7 | 72.6 | 73.4 | 69.9 | 72.1 | RGGI | 77.922 | 81.24 | 93.654 | 102.026 | 104.151 | 113.197
Regional CPP CO2 Allowance Price (2012$/Ton) | [6 empty] | Regional CPP CO2 Allowance Price (Nominal $/Ton)
| 2017 | 2020 | 2023 | 2026 | 2029 | 2031 |  | 2017 | 2020 | 2023 | 2026 | 2029 | 2031
Non-RGGI PJM | 0 | 0 | 2.5511 | 2.9837 | 3.3394 | 3.7368 | Non-RGGI PJM | 0 | 0 | 3.2909 | 4.1473 | 4.9756 | 5.8668
Natural Gas Prices (2012$/MMBtu) | [6 empty] | Natural Gas Prices (Nominal $/MMBtu)
| 2017 | 2020 | 2023 | 2026 | 2029 | 2031 |  | 2017 | 2020 | 2023 | 2026 | 2029 | 2031
Henry Hub | 2.866 | 3.9414 | 4.224 | 4.494 | 4.6143 | 4.7501 | Henry Hub | 3.1813 | 4.7297 | 5.4489 | 6.2466 | 6.8752 | 7.4577
Renewable Energy Credit Prices (2012$/MWh) | [6 empty] | Renewable Energy Credit Prices (Nominal $/MWh)
| 2017 | 2020 | 2023 | 2026 | 2029 | 2031 |  | 2017 | 2020 | 2023 | 2026 | 2029 | 2031
New England Tier 1 RPS | 32.2093 | 34.2421 | 38.3235 | 44.823 | 50.1656 | 56.137 | New England Tier 1 RPS | 35.75 | 41.0905 | 49.4373 | 62.304 | 74.7467 | 88.1351
PJM Tier 1 RPS | 9.288 | 10.3867 | 11.6245 | 13.5962 | 15.2165 | 17.0286 | PJM Tier 1 RPS | 10.3097 | 12.464 | 14.9956 | 18.8987 | 22.6726 | 26.7349

## Emissions
RGGI CPP Reference Case - Existing Only
Released 6/17/2016
Prepared by ICF International
Total CO2 Emissions [Million Tons]
| 2017 | 2020 | 2023 | 2026 | 2029 | 2031 | 2022-2029 | 2030-2031 | 2022-2031
MA | 13.5123 | 12.8154 | 12.8733 | 12.7095 | 12.7583 | 12.7252 | 102.1848 | 25.4733 | 127.6581
CT | 7.8002 | 8.9577 | 8.541 | 8.4147 | 8.4599 | 8.9544 | 67.7707 | 17.5579 | 85.3285
ME | 2.1129 | 1.5942 | 1.752 | 1.6705 | 1.9058 | 1.9767 | 13.9786 | 4.0424 | 18.0209
NH | 2.0033 | 0.90281 | 0.92274 | 0.76926 | 0.77585 | 0.81492 | 6.4739 | 1.8411 | 8.3151
RI | 2.7052 | 2.167 | 2.0916 | 2.0724 | 2.0854 | 1.8872 | 16.6088 | 3.9828 | 20.5916
VT | 0.040432 | 0.041188 | 0.041972 | 0.040432 | 0.040432 | 0.040432 | 0.32662 | 0.082404 | 0.40902
NY | 33.1408 | 34.0416 | 31.4255 | 29.8763 | 28.5279 | 27.8314 | 240.61 | 56.3718 | 296.9818
DE | 2.8349 | 2.1909 | 2.2863 | 2.1883 | 2.3839 | 2.0914 | 18.1489 | 4.3321 | 22.481
MD | 24.9097 | 19.8569 | 20.4727 | 22.2092 | 23.0183 | 23.6011 | 174.4429 | 46.2124 | 220.6553
Total RGGI | 89.0597 | 82.5676 | 80.4071 | 79.9507 | 79.9558 | 79.9226 | 640.5452 | 159.8961 | 800.4413
Total Affected Emissions | 86.6598 | 80.7858 | 78.6044 | 78.1752 | 78.1752 | 78.1752 | 626.2601 | 156.3504 | 782.6105
CCR Allowances Purchased | 0 | 0 | 0 | 0 | 0 | 0 | 0 | 0 | 0
CO2 Credit Price (2012$/Ton) | 5.6928 | 6.3661 | 7.1249 | 7.3536 | 7.6328 | 7.5633
CO2 Credit Price (Nominal $/Ton) | 6.3191 | 7.6393 | 9.1912 | 10.2215 | 11.3729 | 11.8744
Existing and Firm Build CO2 Emissions [Million Tons]
| 2017 | 2020 | 2023 | 2026 | 2029 | 2031 | 2022-2029 | 2030-2031 | 2022-2031
MA | 13.5123 | 12.8154 | 12.8733 | 12.7095 | 12.7583 | 12.6859 | 102.1848 | 25.434 | 127.6188
CT | 7.8002 | 8.9577 | 8.541 | 8.4147 | 8.4599 | 8.0805 | 67.7707 | 16.2941 | 84.0648
ME | 2.1129 | 1.5942 | 1.752 | 1.6705 | 1.9058 | 1.9767 | 13.9786 | 4.0424 | 18.0209
NH | 2.0033 | 0.90281 | 0.92274 | 0.76926 | 0.77585 | 0.81492 | 6.4739 | 1.8411 | 8.3151
RI | 2.7052 | 2.167 | 2.0916 | 2.0724 | 2.0854 | 1.8872 | 16.6088 | 3.9828 | 20.5916
VT | 0.040432 | 0.041188 | 0.041972 | 0.040432 | 0.040432 | 0.040432 | 0.32662 | 0.082404 | 0.40902
NY | 33.1408 | 34.0416 | 31.4255 | 29.8763 | 28.5279 | 27.8314 | 240.61 | 56.3718 | 296.9818
DE | 2.8349 | 2.1909 | 2.2863 | 2.1883 | 2.3839 | 2.0914 | 18.1489 | 4.3321 | 22.481
MD | 23.9199 | 19.0143 | 19.6904 | 21.472 | 21.5548 | 20.6833 | 166.9628 | 41.2756 | 208.2384
Total RGGI | 88.0699 | 81.7251 | 79.6248 | 79.2135 | 78.4923 | 76.0917 | 633.065 | 153.6563 | 786.7213
Economic Build CO2 Emissions [Million Tons]
| 2017 | 2020 | 2023 | 2026 | 2029 | 2031 | 2022-2029 | 2030-2031 | 2022-2031
MA | 0 | 0 | 0 | 0 | 0 | 0.039309 | 0 | 0.039309 | 0.039309
CT | 0 | 0 | 0 | 0 | 0 | 0.8739 | 0 | 1.2637 | 1.2637
ME | 0 | 0 | 0 | 0 | 0 | 0 | 0 | 0 | 0
NH | 0 | 0 | 0 | 0 | 0 | 0 | 0 | 0 | 0
RI | 0 | 0 | 0 | 0 | 0 | 0 | 0 | 0 | 0
VT | 0 | 0 | 0 | 0 | 0 | 0 | 0 | 0 | 0
NY | 0 | 0 | 0 | 0 | 0 | 0 | 0 | 0 | 0
DE | 0 | 0 | 0 | 0 | 0 | 0 | 0 | 0 | 0
MD | 0.98981 | 0.84254 | 0.78232 | 0.73724 | 1.4635 | 2.9178 | 7.4802 | 4.9368 | 12.417
Total RGGI | 0.98981 | 0.84254 | 0.78232 | 0.73724 | 1.4635 | 3.831 | 7.4802 | 6.2399 | 13.72

## Fuel Consumption
RGGI CPP Reference Case - Existing Only
Released 6/17/2016
Prepared by ICF International
Fuel Consumption (TBtu)
Coal Consumption (TBtu)
| 2017 | 2020 | 2023 | 2026 | 2029 | 2031
MA | 5.5803 | 0 | 0 | 0 | 0 | 0
CT | 6.1998 | 6.1998 | 5.3843 | 5.4729 | 5.4792 | 5.1118
ME | 0 | 0 | 0 | 0 | 0 | 0
NH | 9.7667 | 0 | 0 | 0 | 0 | 0
RI | 0 | 0 | 0 | 0 | 0 | 0
VT | 0 | 0 | 0 | 0 | 0 | 0
NY | 14.9329 | 10.3134 | 0 | 0 | 0 | 0
DE | 5.4124 | 4.3633 | 4.7021 | 5.0409 | 5.3797 | 5.6056
MD | 143.6163 | 78.5146 | 90.1457 | 129.6048 | 137.026 | 137.6639
Total | 185.5085 | 99.3911 | 100.2321 | 140.1186 | 147.885 | 148.3813
Annual Gas Consumption (TBtu)
| 2017 | 2020 | 2023 | 2026 | 2029 | 2031
MA | 207.3709 | 216.9745 | 217.9633 | 215.1656 | 215.9999 | 215.4333
CT | 121.4838 | 141.2563 | 135.62 | 133.3004 | 134.0614 | 143.1758
ME | 35.7294 | 26.8729 | 29.5684 | 28.1776 | 32.196 | 33.4144
NH | 16.0685 | 14.3954 | 14.7359 | 12.1141 | 12.2267 | 12.894
RI | 41.07 | 31.8761 | 30.5891 | 30.2612 | 30.4828 | 27.0972
VT | 0.00033824 | 0.013259 | 0.02664 | 0.00033824 | 0.00033824 | 0.00033824
NY | 527.1547 | 550.6017 | 523.7263 | 497.0659 | 473.9171 | 462.1248
DE | 38.4428 | 29.2823 | 30.3168 | 28.0497 | 30.7954 | 25.4032
MD | 172.2543 | 200.0831 | 190.1899 | 150.6457 | 151.4112 | 160.2361
Total | 1159.5746 | 1211.3555 | 1172.7363 | 1094.7806 | 1081.0907 | 1079.7793
Winter Gas Consumption (TBtu)
| 2017 | 2020 | 2023 | 2026 | 2029 | 2031
MA | 50.2155 | 56.3955 | 56.0595 | 53.6356 | 53.6123 | 53.3972
CT | 27.9022 | 36.3497 | 36.1746 | 34.7337 | 35.0225 | 37.5322
ME | 10.239 | 10.5009 | 10.2935 | 5.1738 | 5.295 | 5.2894
NH | 7.4645 | 7.3979 | 7.3979 | 4.5363 | 4.5453 | 4.5453
RI | 8.9583 | 7.7003 | 7.6093 | 6.3817 | 6.376 | 5.6731
VT | 0 | 0 | 0 | 0 | 0 | 0
NY | 44.5023 | 79.9429 | 77.3647 | 73.6911 | 71.4915 | 63.3574
DE | 1.6699 | 1.6699 | 1.6699 | 1.6699 | 5.3217 | 1.6699
MD | 6.3533 | 13.9037 | 14.2269 | 19.0548 | 20.2508 | 18.1945
Total | 157.3052 | 213.8609 | 210.7964 | 198.8768 | 201.9152 | 189.659
Oil Consumption (TBtu)
| 2017 | 2020 | 2023 | 2026 | 2029 | 2031
MA | 8.505 | 0 | 0 | 0 | 0 | 0
CT | 0 | 0 | 0 | 0 | 0 | 0
ME | 0 | 0 | 0 | 0 | 0 | 0
NH | 0 | 0 | 0 | 0 | 0 | 0
RI | 0 | 0 | 0 | 0 | 0 | 0
VT | 0 | 0 | 0 | 0 | 0 | 0
NY | 4.6256 | 4.6548 | 4.6292 | 4.6045 | 4.5913 | 4.5142
DE | 0 | 0 | 0 | 0 | 0 | 0
MD | 0 | 0 | 0 | 0 | 0 | 0
Total | 13.1306 | 4.6548 | 4.6292 | 4.6045 | 4.5913 | 4.5142

## Transmission
RGGI CPP Reference Case - Existing Only
Released 6/17/2016
Prepared by ICF International
Transmission Flows (TWh)
NY
| 2017 | 2020 | 2023 | 2026 | 2029 | 2031
Imports from Canada | 15.6345 | 10.6303 | 11.2462 | 12.3036 | 12.157 | 12.3036
Imports from ISO-NE | 0.51162 | 0.6132 | 0.57255 | 0.62637 | 0.57271 | 0.82367
Imports from PJM - Non-RGGI | 5.8823 | 15.5745 | 11.3856 | 9.9391 | 6.3084 | 9.7744
Exports to Canada | 5.5405 | 7.9161 | 9.4613 | 13.0871 | 17.6924 | 15.4507
Exports to ISO-NE | 8.4064 | 5.9863 | 6.8337 | 7.7882 | 8.4354 | 8.3784
Exports to PJM - Non-RGGI | 2.1752 | 0.61872 | 0.65469 | 0.81698 | 1.7525 | 0.7735
Net | 5.9064 | 12.2968 | 6.2546 | 1.1768 | -8.8421 | -1.7008
ISO-NE
| 2017 | 2020 | 2023 | 2026 | 2029 | 2031
Imports from Canada | 13.7998 | 13.0175 | 12.2794 | 12.784 | 12.1706 | 11.5727
Imports from NY | 8.4064 | 5.9863 | 6.8337 | 7.7882 | 8.4354 | 8.3784
Exports to Canada | 4.2288 | 2.3959 | 3.1479 | 3.5845 | 4.4432 | 4.8859
Exports to NY | 0.51162 | 0.6132 | 0.57255 | 0.62637 | 0.57271 | 0.82367
Net | 17.4657 | 15.9947 | 15.3926 | 16.3613 | 15.5901 | 14.2415
RGGI PJM
Origin | 2017 | 2020 | 2023 | 2026 | 2029 | 2031
Imports from PJM - Non-RGGI | 55.1774 | 58.3066 | 57.8766 | 56.8847 | 57.1051 | 55.2404
Exports to PJM - Non-RGGI | 23.952 | 22.2823 | 22.2971 | 21.8147 | 21.7228 | 20.782
Net | 31.2254 | 36.0243 | 35.5795 | 35.07 | 35.3823 | 34.4584
RGGI
Origin | 2017 | 2020 | 2023 | 2026 | 2029 | 2031
Imports to RGGI | 99.412 | 104.1284 | 100.1939 | 100.326 | 96.7492 | 98.0933
Exports from RGGI | 44.8145 | 39.8126 | 42.9673 | 47.7179 | 54.6189 | 51.0942
Net | 54.5975 | 64.3159 | 57.2266 | 52.6081 | 42.1303 | 46.9991